## 工作表1
产品业务确认单编号 | 站址编码 | 站址名称 | C网网管编号 | C网基站名称 | L网网管编号 | L网基站名称 | 800M网管编号 | 800M网基站名称 | 需求确认单编号 | 地区 | 产品配套类型 | 油机发电类型 | 服务起始日期 | 是否为新建站 | 铁塔类型 | 系统数量1 | 系统1挂高 | 系统数量2 | 系统2挂高 | 系统数量3 | 系统3挂高 | 站址位置 | 是否为竞合站点 | 机房共享用户数 | 机房共享运营商1的起租日期 | 机房共享运营商2的起租日期 | 铁塔共享用户数 | 铁塔共享运营商1的起租日期 | 铁塔共享运营商2的起租日期 | 配套共享用户数 | 配套共享运营商1的起租日期 | 配套共享运营商2的起租日期 | 维护费共享用户数 | 维护费共享运营商1的起租日期 | 维护费共享运营商2的起租日期 | 场地费共享用户数 | 场地费共享运营商1的起租日期 | 场地费共享运营商2的起租日期 | 电力引入费共享用户数 | 电力引入费共享运营商1的起租日期 | 电力引入费共享运营商2的起租日期 | 覆盖场景 | RRU是否拉远 | 用户类型 | 引电类型 | WLAN费用 | 微波费用 | 超过10%高等级服务站址额外维护服务费 | 蓄电池额外保障费 | bbu安装在铁塔机房费 | 场地费 | 区县 | 站址起租标示 | 站址属性 | 经度 | 纬度 | 铁塔站址名称 | 电信站址名称 | 移动站址名称 | 联通站址名称 | 村通站号 | 1.8G L网网管编号 | 1.8GL网基站名称 | 站址网络 | 铁塔原产权 | 机房占用 | 供电方式 | 站址是否有铁塔政企业务 | 双频天线数 | 维护/电力引入费场景 | 场地费场景 | 场地费合同起始日期 | 场地费合同编号 | BBU安装位置 | RRU安装位置 | 是否有微波设备 | 是否有WLAN设备 | 站址等级 | 高山站标识 | 一级防雷SPD状态 | 二级防雷SPD状态 | 三级防雷SPD状态 | 零地混接 | 业务设备接地 | 接地线缆/汇流排 | 防雷接地状态 | 安装发电倒换箱 | 零地电压 | 是否具备发电条件 | 是否包干发电 | 电源柜性能 | 模块总容量 | 电池容量 | 电池组 | 电池性能 | 站址交流负荷 | 电信直流负荷 | 移动直流负荷 | 联通直流负荷 | 铁塔政企业务直流负荷 | 环境设备 | 环境设备状态 | 电信主设备 | 铁塔动环状态 | 直接上站 | 需证件上站 | 楼顶管控 | 不可抵达 | 铁塔全景照片（采集/上传） | 机房全景照片（采集/上传） | 配套全景照片（采集/上传）
CTC-CRM-2015-909067297 | 420112908000000433 | 黄金海岸(奥林匹克花园) | [6 empty] | 1116032203498088 | 武汉市 | 租用机房 |  | 2015-11-01 | 否 | 普通楼面塔 | 1.0 | - |  |  |  |  | 平原 | 是 | 1 |  |  | 3 | 2015-11-01 |  | 1 |  |  | 3 | 2015-11-01 |  | 3 | 2015-11-01 |  | 3 | 2015-11-01 | 2017-02-03 |  | 否 | 既有共享 | 未知 | 0 | 0 | 0 | 0 | 0 | 2166.66
CTC-CRM-2015-909068065 | 420107908001900075 | 楠姆庙 | [6 empty] | 1116032203498786 | 武汉市 | RRU拉远 |  | 2015-11-01 | 否 | 楼面抱杆 | 1.0 | - |  |  |  |  | 平原 | 是 | 1 |  |  | 1 |  |  | 1 |  |  | 1 |  |  | 1 |  |  | 1 |  |  |  | 是 | 原产权 | 未知 | 0 | 0 | 0 | 0 | 0 | 750
CTC-CRM-2015-909068473 | 420105908000000054 | 第一烹调学校 | [6 empty] | 1116032203499390 | 武汉市 | 自建砖混机房 |  | 2015-11-01 | 否 | 普通楼面塔 | 1.0 | - |  |  |  |  | 平原 | 是 | 1 |  |  | 1 |  |  | 1 |  |  | 2 | 2015-11-01 |  | 2 | 2015-11-01 |  | 2 | 2015-11-01 |  |  | 否 | 既有共享 | 未知 | 0 | 0 | 0 | 0 | 0 | 1666.66
CTC-CRM-2015-909068504 | 420105908001900108 | 讯和村 | [6 empty] | 1116032203499401 | 武汉市 | 一体化机柜 |  | 2015-11-01 | 否 | 楼面抱杆 | 1.0 | - |  |  |  |  | 平原 | 是 | 1 |  |  | 1 |  |  | 1 |  |  | 1 |  |  | 1 |  |  | 1 |  |  |  | 否 | 原产权 | 未知 | 0 | 0 | 0 | 0 | 0 | 450
CTC-CRM-2015-909069938 | 420102908001900091 | 机电园路南 | [6 empty] | 1116032203500455 | 武汉市 | RRU拉远 |  | 2015-11-01 | 否 | 普通地面塔 | 1.0 | 30≤H<35 |  |  |  |  | 平原 | 是 | 1 |  |  | 1 |  |  | 1 |  |  | 1 |  |  | 1 |  |  | 1 |  |  |  | 是 | 原产权 | 未知 | 0 | 0 | 0 | 0 | 0 | 1416.66
CTC-CRM-2015-909077247 | 420102908001900029 | 江岸区雷院大门 | [6 empty] | 1116032203507764 | 武汉市 | RRU拉远 |  | 2015-11-01 | 否 | 普通楼面塔 | 1.0 | - |  |  |  |  | 平原 | 是 | 1 |  |  | 1 |  |  | 1 |  |  | 1 |  |  | 1 |  |  | 1 |  |  |  | 是 | 原产权 | 未知 | 0 | 0 | 0 | 0 | 0 | 2833.33
CTC-CRM-2015-909077558 | 420115908000001273 | 江夏东林村 | [6 empty] | 1116032203508447 | 武汉市 | 无机房 |  | 2015-11-01 | 否 | 普通地面塔 | 1.0 | 35≤H<40 |  |  |  |  | 平原 | 是 | 0 |  |  | 3 | 2015-11-01 |  | 0 |  |  | 3 | 2015-11-01 |  | 3 | 2015-11-01 |  | 3 | 2015-11-01 |  |  | 否 | 原产权 | 未知 | 0 | 0 | 0 | 0 | 0 | 0
CTC-CRM-2015-909077937 | 420104908000000479 | 桥口中环 | [6 empty] | 1116032203508600 | 武汉市 | 一体化机柜 |  | 2015-11-01 | 否 | 普通地面塔 | 1.0 | 30≤H<35 |  |  |  |  | 平原 | 是 | 1 |  |  | 1 |  |  | 1 |  |  | 1 |  |  | 1 |  |  | 1 |  |  |  | 否 | 原产权 | 未知 | 0 | 0 | 0 | 0 | 0 | 1250
CTC-CRM-2015-909084725 | 420116908000000018 | 天河有力村 | [6 empty] | 1116032203515914 | 武汉市 | 无机房 |  | 2015-11-01 | 否 | 普通地面塔 | 1.0 | 30≤H<35 |  |  |  |  | 平原 | 是 | 0 |  |  | 1 |  |  | 0 |  |  | 1 |  |  | 1 |  |  | 1 |  |  |  | 否 | 原产权 | 未知 | 0 | 0 | 0 | 0 | 0 | 0
CTC-CRM-2015-909085204 | 420114908000000274 | 快活岭 | [6 empty] | 1116032203516679 | 武汉市 | 一体化机柜 |  | 2015-11-01 | 否 | 景观塔 | 1.0 | 30≤H<35 |  |  |  |  | 平原 | 是 | 2 | 2017-02-03 |  | 1 |  |  | 2 | 2017-02-03 |  | 3 | 2015-11-01 |  | 3 | 2015-11-01 |  | 3 | 2015-11-01 | 2017-02-03 |  | 否 | 既有共享 | 未知 | 0 | 0 | 0 | 0 | 0 | 0
CTC-CRM-2015-909086503 | 420115700000104430 | 通用1室外2 | [6 empty] | 1116032203517132 | 武汉市 | 租用机房 |  | 2015-11-01 | 否 | 景观塔 | 1.0 | 25≤H<30 |  |  |  |  | 平原 | 是 | 1 |  |  | 2 | 2015-11-01 |  | 1 |  |  | 2 | 2015-11-01 |  | 2 | 2015-11-01 |  | 2 | 2015-11-01 |  |  | 否 | 既有共享 | 未知 | 0 | 0 | 0 | 0 | 0 | 0
CTC-CRM-2015-909086600 | 420106908000000783 | 华腾园后面 | [6 empty] | 1116032203517175 | 武汉市 | RRU拉远 |  | 2015-11-01 | 否 | 景观塔 | 1.0 | 25≤H<30 |  |  |  |  | 平原 | 是 | 1 |  |  | 1 | 2015-12-31 |  | 1 |  |  | 1 | 2015-12-31 |  | 1 | 2015-12-31 |  | 1 | 2015-12-31 |  |  | 是 | 原产权 | 未知 | 0 | 0 | 0 | 0 | 0 | 0
CTC-CRM-2015-909088525 | 420117908000000152 | 湖北大学阳逻分校 | [6 empty] | 1116032203517478 | 武汉市 | 无机房 |  | 2015-11-01 | 否 | 普通楼面塔 | 1.0 | - |  |  |  |  | 平原 | 是 | 0 |  |  | 1 |  |  | 0 |  |  | 1 |  |  | 1 |  |  | 1 |  |  |  | 否 | 原产权 | 未知 | 0 | 0 | 0 | 0 | 0 | 0
CTC-CRM-2015-909088629 | 420103908000000448 | 中铁七局学生公寓 | [6 empty] | 1116032203517612 | 武汉市 | 租用机房 |  | 2015-11-01 | 否 | 楼面抱杆 | 1.0 | - |  |  |  |  | 平原 | 是 | 1 |  |  | 1 |  |  | 1 |  |  | 1 |  |  | 1 |  |  | 1 |  |  |  | 否 | 原产权 | 未知 | 0 | 0 | 0 | 0 | 0 | 2134.33
CTC-CRM-2015-909093955 | 420111908000000143 | 街道口新华书店 | [6 empty] | 1116032203524828 | 武汉市 | 无机房 |  | 2015-11-01 | 否 | 楼面抱杆 | 1.0 | - |  |  |  |  | 平原 | 是 | 0 |  |  | 1 |  |  | 0 |  |  | 1 |  |  | 1 |  |  | 1 |  |  |  | 否 | 原产权 | 未知 | 0 | 0 | 0 | 0 | 0 | 0
CTC-CRM-2015-909095277 | 420111908000001159 | 宏博学生公寓（利旧G网站址） | [6 empty] | 1116032203526388 | 武汉市 | 自建彩钢板机房 |  | 2015-11-01 | 否 | 普通楼面塔 | 1.0 | - |  |  |  |  | 平原 | 是 | 1 |  |  | 1 |  |  | 1 |  |  | 2 | 2015-11-01 |  | 2 | 2015-11-01 |  | 2 | 2015-11-01 |  |  | 否 | 既有共享 | 未知 | 0 | 0 | 0 | 0 | 0 | 852.75
CTC-CRM-2015-909096445 | 420107908001900130 | 仁和路 | [6 empty] | 1116032203525880 | 武汉市 | RRU拉远 |  | 2015-11-01 | 否 | 普通地面塔 | 1.0 | 35≤H<40 |  |  |  |  | 平原 | 是 | 2 | 2017-01-03 |  | 1 |  |  | 2 | 2017-01-03 |  | 2 | 2017-01-03 |  | 2 | 2017-01-03 |  | 2 | 2017-01-03 |  |  | 是 | 原产权 | 未知 | 0 | 0 | 0 | 0 | 0 | 1166.66
CTC-CRM-2015-909096560 | 420115908000000808 | 团山路烤全羊 | [6 empty] | 1116032203525693 | 武汉市 | RRU拉远 |  | 2015-11-01 | 否 | 景观塔 | 1.0 | 30≤H<35 |  |  |  |  | 平原 | 是 | 2 | 2015-11-01 |  | 1 |  |  | 2 | 2015-11-01 |  | 2 | 2015-11-01 |  | 2 | 2015-11-01 |  | 2 | 2015-11-01 |  |  | 是 | 既有共享 | 未知 | 0 | 0 | 0 | 0 | 0 | 2666.66
CTC-CRM-2015-909103172 | 420112908000000041 | 新沟砖厂 | [6 empty] | 1116032203534011 | 武汉市 | 租用机房 |  | 2015-11-01 | 否 | 景观塔 | 1.0 | 25≤H<30 |  |  |  |  | 平原 | 是 | 1 |  |  | 1 |  |  | 1 |  |  | 2 | 2015-11-01 |  | 2 | 2015-11-01 |  | 2 | 2015-11-01 |  |  | 否 | 既有共享 | 未知 | 0 | 0 | 0 | 0 | 0 | 0
CTC-CRM-2015-909104600 | 420105908001900044 | 四新大道汉城路 | [6 empty] | 1116032203535533 | 武汉市 | RRU拉远 |  | 2015-11-01 | 否 | 楼面抱杆 | 1.0 | - |  |  |  |  | 平原 | 是 | 1 |  |  | 1 |  |  | 1 |  |  | 1 |  |  | 1 |  |  | 1 |  |  |  | 是 | 原产权 | 未知 | 0 | 0 | 0 | 0 | 0 | 1988.86
CTC-CRM-2015-909104660 | 420102908000000771 | 中储运江北分公司(原黄浦人家) | [6 empty] | 1116032203535471 | 武汉市 | 无机房 |  | 2015-11-01 | 否 | 普通楼面塔 | 1.0 | - |  |  |  |  | 平原 | 是 | 0 |  |  | 1 |  |  | 0 |  |  | 1 |  |  | 1 |  |  | 1 |  |  |  | 否 | 原产权 | 未知 | 0 | 0 | 0 | 0 | 0 | 0
CTC-CRM-2015-909104976 | 420114908000000051 | 双林村 | [6 empty] | 1116032203535427 | 武汉市 | 无机房 |  | 2015-11-01 | 否 | 普通地面塔 | 1.0 | H<30 |  |  |  |  | 平原 | 是 | 0 |  |  | 2 | 2015-11-01 |  | 0 |  |  | 2 | 2015-11-01 |  | 2 | 2015-11-01 |  | 2 | 2015-11-01 |  |  | 否 | 原产权 | 未知 | 0 | 0 | 0 | 0 | 0 | 0
CTC-CRM-2015-909112501 | 420112908000000063 | 梧桐树下 | [6 empty] | 1116032203542882 | 武汉市 | 无机房 |  | 2015-11-01 | 否 | 楼面抱杆 | 1.0 | - |  |  |  |  | 平原 | 是 | 0 |  |  | 1 |  |  | 0 |  |  | 1 |  |  | 1 |  |  | 1 |  |  |  | 否 | 原产权 | 未知 | 0 | 0 | 0 | 0 | 0 | 0
CTC-CRM-2015-909113082 | 420105700000100751 | 丹江汉办 | [6 empty] | 1116032203544429 | 武汉市 | RRU拉远 |  | 2015-11-01 | 否 | 简易塔 | 1.0 | H≤20 |  |  |  |  | 平原 | 是 | 1 | 2015-11-01 |  | 1 |  |  | 1 | 2015-11-01 |  | 1 | 2015-11-01 |  | 1 | 2015-11-01 |  | 1 | 2015-11-01 |  |  | 是 | 既有共享 | 未知 | 0 | 0 | 0 | 0 | 0 | 1562.5
CTC-CRM-2015-909113243 | 420102908000000701 | 堤角局 | [6 empty] | 1116032203544440 | 武汉市 | 无机房 |  | 2015-11-01 | 否 | 普通楼面塔 | 1.0 | - |  |  |  |  | 平原 | 是 | 0 |  |  | 1 |  |  | 0 |  |  | 2 | 2017-02-03 |  | 2 | 2017-02-03 |  | 2 | 2017-02-03 |  |  | 否 | 原产权 | 未知 | 0 | 0 | 0 | 0 | 0 | 0
CTC-CRM-2015-909113305 | 420105908001900025 | 建设学校 | [6 empty] | 1116032203544412 | 武汉市 | RRU拉远 |  | 2015-11-01 | 否 | 楼面抱杆 | 1.0 | - |  |  |  |  | 平原 | 是 | 1 |  |  | 1 | 2015-11-01 |  | 1 |  |  | 1 | 2015-11-01 |  | 1 | 2015-11-01 |  | 1 | 2015-11-01 |  |  | 是 | 原产权 | 未知 | 0 | 0 | 0 | 0 | 0 | 541.66
CTC-CRM-2015-909113342 | 420103908001900002 | 西马街社区服务中心 | [6 empty] | 1116032203544509 | 武汉市 | RRU拉远 |  | 2015-11-01 | 否 | 楼面抱杆 | 1.0 | - |  |  |  |  | 平原 | 是 | 1 |  |  | 1 |  |  | 1 |  |  | 1 |  |  | 1 |  |  | 1 |  |  |  | 是 | 原产权 | 未知 | 0 | 0 | 0 | 0 | 0 | 1000
CTC-CRM-2015-909113851 | 420117700000105292 | 徐古克昌湾 | [6 empty] | 1116032203544066 | 武汉市 | RRU拉远 |  | 2015-11-01 | 否 | 景观塔 | 1.0 | 25≤H<30 |  |  |  |  | 平原 | 是 | 1 |  |  | 1 |  |  | 1 |  |  | 2 | 2015-11-01 |  | 2 | 2015-11-01 |  | 2 | 2015-11-01 |  |  | 是 | 既有共享 | 未知 | 0 | 0 | 0 | 0 | 0 | 0
CTC-CRM-2015-909128978 | 420111908000000426 | 华乐山庄室外 | [6 empty] | 1116032203561025 | 武汉市 | RRU拉远 |  | 2015-11-01 | 否 | 楼面抱杆 | 1.0 | - |  |  |  |  | 平原 | 是 | 1 |  |  | 1 |  |  | 1 |  |  | 1 |  |  | 1 |  |  | 1 |  |  |  | 是 | 原产权 | 未知 | 0 | 0 | 0 | 0 | 0 | 810
CTC-CRM-2015-909129344 | 420111908000000087 | 武大湖滨1舍 | [6 empty] | 1116032203560759 | 武汉市 | 无机房 |  | 2015-11-01 | 否 | 楼面抱杆 | 1.0 | - |  |  |  |  | 平原 | 是 | 0 |  |  | 2 | 2015-12-21 |  | 0 |  |  | 2 | 2015-12-21 |  | 2 | 2015-12-21 |  | 2 | 2015-12-21 |  |  | 否 | 原产权 | 未知 | 0 | 0 | 0 | 0 | 0 | 0
CTC-CRM-2015-909131231 | 420114908001900054 | 永安供销社 | [6 empty] | 1116032203561740 | 武汉市 | 一体化机柜 |  | 2015-11-01 | 否 | 普通地面塔 | 1.0 | 35≤H<40 |  |  |  |  | 平原 | 是 | 1 |  |  | 1 |  |  | 1 |  |  | 2 |  |  | 2 |  |  | 2 |  |  |  | 否 | 原产权 | 未知 | 0 | 0 | 0 | 0 | 0 | 499.99
CTC-CRM-2015-909131565 | 420116908000000191 | 黄陂水务局 | [6 empty] | 1116032203563450 | 武汉市 | 租用机房 |  | 2015-11-01 | 否 | 楼面抱杆 | 1.0 | - |  |  |  |  | 平原 | 是 | 2 | 2017-02-03 |  | 2 | 2017-02-03 |  | 2 | 2017-02-03 |  | 2 | 2017-02-03 |  | 2 | 2017-02-03 |  | 2 | 2017-02-03 |  |  | 否 | 原产权 | 未知 | 0 | 0 | 0 | 0 | 0 | 1583.32
CTC-CRM-2015-909132117 | 420104908000000510 | 警官学院老校区 | [6 empty] | 1116032203562754 | 武汉市 | 一体化机柜 |  | 2015-11-01 | 否 | 普通地面塔 | 1.0 | 35≤H<40 |  |  |  |  | 平原 | 是 | 1 |  |  | 1 |  |  | 1 |  |  | 1 |  |  | 1 |  |  | 1 |  |  |  | 否 | 原产权 | 未知 | 0 | 0 | 0 | 0 | 0 | 833.33
CTC-CRM-2015-909138594 | 420115700000104091 | 汽车公园室外1 | [6 empty] | 1116032203567427 | 武汉市 | 租用机房 |  | 2015-11-01 | 否 | 景观塔 | 1.0 | 25≤H<30 |  |  |  |  | 平原 | 是 | 2 | 2015-11-01 |  | 2 | 2015-11-01 |  | 2 | 2015-11-01 |  | 2 | 2015-11-01 |  | 2 | 2015-11-01 |  | 2 | 2015-11-01 |  |  | 否 | 既有共享 | 未知 | 0 | 0 | 0 | 0 | 0 | 0
CTC-CRM-2015-909138757 | 420107700000102130 | 华腾园门口 | [6 empty] | 1116032203570298 | 武汉市 | RRU拉远 |  | 2015-11-01 | 否 | 普通地面塔 | 1.0 | 35≤H<40 |  |  |  |  | 平原 | 是 | 1 |  |  | 1 |  |  | 1 |  |  | 2 | 2017-01-03 |  | 2 | 2017-01-03 |  | 2 | 2017-01-03 |  |  | 是 | 原产权 | 未知 | 0 | 0 | 0 | 0 | 0 | 0
CTC-CRM-2015-909139922 | 420116908000000335 | 汉孝高速服务区 | [6 empty] | 1116032203570855 | 武汉市 | 租用机房 |  | 2015-11-01 | 否 | 普通地面塔 | 1.0 | 40≤H<45 |  |  |  |  | 平原 | 是 | 1 |  |  | 2 | 2015-11-01 |  | 1 |  |  | 2 | 2015-11-01 |  | 2 | 2015-11-01 |  | 2 | 2015-11-01 |  |  | 否 | 既有共享 | 未知 | 0 | 0 | 0 | 0 | 0 | 0
CTC-CRM-2015-909141739 | 420117908000000177 | 潘塘朱寨室外RRU1 | [6 empty] | 1116032203572882 | 武汉市 | RRU拉远 |  | 2015-11-01 | 否 | 普通地面塔 | 1.0 | 30≤H<35 |  |  |  |  | 平原 | 是 | 1 |  |  | 2 | 2017-02-03 |  | 1 |  |  | 2 | 2015-11-01 |  | 2 | 2015-11-01 |  | 2 | 2015-11-01 |  |  | 是 | 既有共享 | 未知 | 0 | 0 | 0 | 0 | 0 | 0
CTC-CRM-2015-909142459 | 420115700000104619 | 海口村室外1 | [6 empty] | 1116032203571622 | 武汉市 | 租用机房 |  | 2015-11-01 | 否 | 普通地面塔 | 1.0 | 40≤H<45 |  |  |  |  | 平原 | 是 | 1 |  |  | 3 | 2015-11-01 |  | 1 |  |  | 3 | 2015-11-01 |  | 3 | 2015-11-01 |  | 3 | 2015-11-01 |  |  | 否 | 既有共享 | 未知 | 0 | 0 | 0 | 0 | 0 | 0
CTC-CRM-2015-909143053 | 420103908000000385 | 东方马城 | [6 empty] | 1116032203574144 | 武汉市 | 无机房 |  | 2015-11-01 | 否 | 楼面抱杆 | 1.0 | - |  |  |  |  | 平原 | 是 | 0 |  |  | 1 |  |  | 0 |  |  | 1 |  |  | 1 |  |  | 1 |  |  |  | 否 | 原产权 | 未知 | 0 | 0 | 0 | 0 | 0 | 1833.33
CTC-CRM-2015-909143960 | 420116908000000019 | 研子德兴 | [6 empty] | 1116032203574853 | 武汉市 | 无机房 |  | 2015-11-01 | 否 | 普通地面塔 | 1.0 | 30≤H<35 |  |  |  |  | 平原 | 是 | 0 |  |  | 1 |  |  | 0 |  |  | 1 |  |  | 1 |  |  | 1 |  |  |  | 否 | 原产权 | 未知 | 0 | 0 | 0 | 0 | 0 | 0
CTC-CRM-2015-909146045 | 420116908000000115 | 冰晶花园 | [6 empty] | 1116032203576674 | 武汉市 | 无机房 |  | 2015-11-01 | 否 | 楼面抱杆 | 1.0 | - |  |  |  |  | 平原 | 是 | 0 |  |  | 1 |  |  | 0 |  |  | 1 |  |  | 1 |  |  | 1 |  |  |  | 否 | 原产权 | 未知 | 0 | 0 | 0 | 0 | 0 | 0
CTC-CRM-2015-909148902 | 420112908001900144 | 金银湖一号 | [6 empty] | 1116032203578367 | 武汉市 | RRU拉远 |  | 2015-11-01 | 否 | 景观塔 | 1.0 | 30≤H<35 |  |  |  |  | 平原 | 是 | 1 |  |  | 2 |  |  | 1 |  |  | 2 |  |  | 2 |  |  | 2 |  |  |  | 是 | 原产权 | 未知 | 0 | 0 | 0 | 0 | 0 | 0
CTC-CRM-2015-909150558 | 420116908000000120 | 木兰武校 | [6 empty] | 1116032203581431 | 武汉市 | 无机房 |  | 2015-11-01 | 否 | 普通地面塔 | 1.0 | 30≤H<35 |  |  |  |  | 平原 | 是 | 0 |  |  | 1 |  |  | 0 |  |  | 1 |  |  | 1 |  |  | 1 |  |  |  | 否 | 原产权 | 未知 | 0 | 0 | 0 | 0 | 0 | 0
CTC-CRM-2015-909150985 | 420117908001900185 | 柴泊村 | [6 empty] | 1116032203580578 | 武汉市 | 一体化机柜 |  | 2015-11-01 | 否 | 景观塔 | 1.0 | 35≤H≤40 |  |  |  |  | 平原 | 是 | 1 |  |  | 2 | 2015-11-01 | 2016-05-07 | 1 |  |  | 2 | 2015-11-01 | 2016-05-07 | 2 | 2015-11-01 | 2016-05-07 | 2 | 2015-11-01 | 2016-05-07 |  | 否 | 原产权 | 未知 | 0 | 0 | 0 | 0 | 0 | 1000
CTC-CRM-2015-909154118 | 420104908000000515 | 扬子社区 | [6 empty] | 1116032203585653 | 武汉市 | 无机房 |  | 2015-11-01 | 否 | 普通地面塔 | 1.0 | 30≤H<35 |  |  |  |  | 平原 | 是 | 0 |  |  | 1 |  |  | 0 |  |  | 1 |  |  | 1 |  |  | 1 |  |  |  | 否 | 原产权 | 未知 | 0 | 0 | 0 | 0 | 0 | 1302.5
CTC-CRM-2015-909156667 | 420116908000000119 | 姚集茶店 | [6 empty] | 1116032203587296 | 武汉市 | 无机房 |  | 2015-11-01 | 否 | 普通地面塔 | 1.0 | 30≤H<35 |  |  |  |  | 平原 | 是 | 0 |  |  | 1 |  |  | 0 |  |  | 1 |  |  | 1 |  |  | 1 |  |  |  | 否 | 原产权 | 未知 | 0 | 0 | 0 | 0 | 0 | 0
CTC-CRM-2015-909160300 | 420106908001900056 | 家盛时代 | [6 empty] | 1116032203590923 | 武汉市 | RRU拉远 |  | 2015-11-01 | 否 | 楼面抱杆 | 1.0 | - |  |  |  |  | 平原 | 是 | 1 |  |  | 1 |  |  | 1 |  |  | 1 |  |  | 1 |  |  | 1 |  |  |  | 是 | 原产权 | 未知 | 0 | 0 | 0 | 0 | 0 | 1000
CTC-CRM-2015-909160663 | 420104908000000565 | 武汉警官职业学院 | [6 empty] | 1116032203592002 | 武汉市 | 自建砖混机房 |  | 2015-11-01 | 否 | 楼面抱杆 | 1.0 | - |  |  |  |  | 平原 | 是 | 1 |  |  | 1 |  |  | 1 |  |  | 1 |  |  | 1 |  |  | 1 |  |  |  | 否 | 原产权 | 未知 | 0 | 0 | 0 | 0 | 0 | 1375
CTC-CRM-2015-909166545 | 420107908001900033 | 张家下湾 | [6 empty] | 1116032203597234 | 武汉市 | RRU拉远 |  | 2015-11-01 | 否 | 普通地面塔 | 1.0 | 30≤H<35 |  |  |  |  | 平原 | 是 | 1 |  |  | 1 |  |  | 1 |  |  | 1 |  |  | 1 |  |  | 1 |  |  |  | 是 | 原产权 | 未知 | 0 | 0 | 0 | 0 | 0 | 2000
CTC-CRM-2015-909166858 | 420111908000000231 | 青菱营业厅 | [6 empty] | 1116032203597157 | 武汉市 | 无机房 |  | 2015-11-01 | 否 | 普通楼面塔 | 1.0 | - |  |  |  |  | 平原 | 是 | 0 |  |  | 1 |  |  | 0 |  |  | 1 |  |  | 1 |  |  | 1 |  |  |  | 否 | 原产权 | 未知 | 0 | 0 | 0 | 0 | 0 | 0
CTC-CRM-2015-909169465 | 420114908000000127 | 武汉华新电缆厂 | [6 empty] | 1116032203600132 | 武汉市 | 无机房 |  | 2015-11-01 | 否 | 楼面抱杆 | 1.0 | - |  |  |  |  | 平原 | 是 | 0 |  |  | 1 |  |  | 0 |  |  | 1 |  |  | 1 |  |  | 1 |  |  |  | 否 | 原产权 | 未知 | 0 | 0 | 0 | 0 | 0 | 0
CTC-CRM-2015-909169695 | 420107908001900020 | 武东路兴中社区 | [6 empty] | 1116032203600418 | 武汉市 | RRU拉远 |  | 2015-11-01 | 否 | 普通地面塔 | 1.0 | 30≤H<35 |  |  |  |  | 平原 | 是 | 1 |  |  | 1 |  |  | 1 |  |  | 2 | 2017-01-03 |  | 2 | 2017-01-03 |  | 2 | 2017-01-03 |  |  | 是 | 原产权 | 未知 | 0 | 0 | 0 | 0 | 0 | 0
CTC-CRM-2015-909170938 | 420114908000000033 | 朱山茶厂 | [6 empty] | 1116032203601719 | 武汉市 | 自建砖混机房 |  | 2015-11-01 | 否 | 楼面抱杆 | 1.0 | - |  |  |  |  | 平原 | 是 | 1 |  |  | 1 |  |  | 1 |  |  | 1 |  |  | 1 |  |  | 1 |  |  |  | 否 | 原产权 | 未知 | 0 | 0 | 0 | 0 | 0 | 833.33
CTC-CRM-2015-909172889 | 420112908001900024 | 沿海赛洛城2 | [6 empty] | 1116032203603490 | 武汉市 | 租用机房 |  | 2015-11-01 | 否 | 楼面抱杆 | 1.0 | - |  |  |  |  | 平原 | 是 | 2 | 2017-02-03 |  | 2 | 2017-02-03 |  | 2 | 2017-02-03 |  | 2 | 2017-02-03 |  | 2 | 2017-02-03 |  | 2 | 2017-02-03 |  |  | 否 | 原产权 | 未知 | 0 | 0 | 0 | 0 | 0 | 833.33
CTC-CRM-2015-909173360 | 420115908000000939 | 武汉商贸职业学院 | [6 empty] | 1116032203602343 | 武汉市 | 无机房 |  | 2015-11-01 | 否 | 楼面抱杆 | 1.0 | - |  |  |  |  | 平原 | 是 | 0 |  |  | 1 |  |  | 0 |  |  | 1 |  |  | 1 |  |  | 1 |  |  |  | 否 | 原产权 | 未知 | 0 | 0 | 0 | 0 | 0 | 0
CTC-CRM-2015-909174012 | 420115700000102507 | 江夏区武汉学院广场北 | [6 empty] | 1116032203604963 | 武汉市 | 一体化机柜 |  | 2015-11-01 | 否 | 景观塔 | 1.0 | 30≤H<35 |  |  |  |  | 平原 | 是 | 1 |  |  | 1 |  |  | 1 |  |  | 1 |  |  | 1 |  |  | 1 |  |  |  | 否 | 原产权 | 未知 | 0 | 0 | 0 | 0 | 0 | 1337.5
CTC-CRM-2015-909176163 | 420102908000000706 | 滨江苑三期 | [6 empty] | 1116032203607026 | 武汉市 | 一体化机柜 |  | 2015-11-01 | 否 | 景观塔 | 1.0 | 30≤H<35 |  |  |  |  | 平原 | 是 | 2 | 2015-12-31 |  | 2 | 2015-12-31 |  | 2 | 2015-12-31 |  | 2 | 2015-12-31 |  | 2 | 2015-12-31 |  | 2 | 2015-12-31 |  |  | 否 | 原产权 | 未知 | 0 | 0 | 0 | 0 | 0 | 2083.33
CTC-CRM-2015-909179367 | 420115908000001293 | 江夏区财政局（江夏第一初级中学） | [6 empty] | 1116032203611324 | 武汉市 | 无机房 |  | 2015-11-01 | 否 | 楼面抱杆 | 1.0 | - |  |  |  |  | 平原 | 是 | 0 |  |  | 1 |  |  | 0 |  |  | 1 |  |  | 1 |  |  | 1 |  |  |  | 否 | 原产权 | 未知 | 0 | 0 | 0 | 0 | 0 | 0
CTC-CRM-2015-909181520 | 420112908000000007 | 新琪安物流 | [6 empty] | 1116032203613145 | 武汉市 | 无机房 |  | 2015-11-01 | 否 | 普通楼面塔 | 1.0 | - |  |  |  |  | 平原 | 是 | 0 |  |  | 1 |  |  | 0 |  |  | 1 |  |  | 1 |  |  | 1 |  |  |  | 否 | 原产权 | 未知 | 0 | 0 | 0 | 0 | 0 | 0
CTC-CRM-2015-909184416 | 420106908000000820 | 景江宾馆(原民政学校） | [6 empty] | 1116032203615967 | 武汉市 | 无机房 |  | 2015-11-01 | 否 | 普通楼面塔 | 1.0 | - |  |  |  |  | 平原 | 是 | 0 |  |  | 1 |  |  | 0 |  |  | 1 |  |  | 1 |  |  | 1 |  |  |  | 否 | 原产权 | 未知 | 0 | 0 | 0 | 0 | 0 | 0
CTC-CRM-2015-909184539 | 420116908000000123 | 武湖农耕年华 | [6 empty] | 1116032203615818 | 武汉市 | 无机房 |  | 2015-11-01 | 否 | 景观塔 | 1.0 | 30≤H<35 |  |  |  |  | 平原 | 是 | 0 |  |  | 2 | 2015-11-01 |  | 0 |  |  | 2 | 2015-11-01 |  | 2 | 2015-11-01 |  | 2 | 2015-11-01 |  |  | 否 | 原产权 | 未知 | 0 | 0 | 0 | 0 | 0 | 0
CTC-CRM-2015-909185347 | 420102908001900032 | 江汉区跃进家园（跃进村） | [6 empty] | 1116032203616188 | 武汉市 | RRU拉远 |  | 2015-11-01 | 否 | 普通地面塔 | 1.0 | 30≤H<35 |  |  |  |  | 平原 | 是 | 1 |  |  | 1 |  |  | 1 |  |  | 1 |  |  | 1 |  |  | 1 |  |  |  | 是 | 原产权 | 未知 | 0 | 0 | 0 | 0 | 0 | 1666.66
CTC-CRM-2015-909185389 | 420115700000102504 | 江夏区武汉学院广场南 | [6 empty] | 1116032203616352 | 武汉市 | 一体化机柜 |  | 2015-11-01 | 否 | 景观塔 | 1.0 | 30≤H<35 |  |  |  |  | 平原 | 是 | 1 |  |  | 1 |  |  | 1 |  |  | 1 |  |  | 1 |  |  | 1 |  |  |  | 否 | 原产权 | 未知 | 0 | 0 | 0 | 0 | 0 | 1337.5
CTC-CRM-2015-909186255 | 420103908000000284 | 武汉电信设计院 | [6 empty] | 1116032203615390 | 武汉市 | 无机房 |  | 2015-11-01 | 否 | 楼面抱杆 | 1.0 | - |  |  |  |  | 平原 | 是 | 0 |  |  | 2 | 2015-12-27 |  | 0 |  |  | 2 | 2015-12-27 |  | 2 | 2015-12-27 |  | 2 | 2015-12-27 |  |  | 否 | 原产权 | 未知 | 0 | 0 | 0 | 0 | 0 | 0
CTC-CRM-2015-909194285 | 420115908000001227 | 安山 | [6 empty] | 1116032203625684 | 武汉市 | 无机房 |  | 2015-11-01 | 否 | 楼面抱杆 | 1.0 | - |  |  |  |  | 平原 | 是 | 0 |  |  | 1 |  |  | 0 |  |  | 1 |  |  | 1 |  |  | 1 |  |  |  | 否 | 原产权 | 未知 | 0 | 0 | 0 | 0 | 0 | 0
CTC-CRM-2015-909198064 | 420115908000001211 | 法泗 | [6 empty] | 1116032203627167 | 武汉市 | 自建砖混机房 |  | 2015-11-01 | 否 | 普通地面塔 | 1.0 | 40≤H<45 |  |  |  |  | 平原 | 是 | 1 |  |  | 2 | 2015-11-01 |  | 1 |  |  | 2 | 2015-11-01 |  | 2 | 2015-11-01 |  | 2 | 2015-11-01 |  |  | 否 | 原产权 | 未知 | 0 | 0 | 0 | 0 | 0 | 213.05
CTC-CRM-2015-909198209 | 420105908000000696 | 武汉港务集团沌口分公司 | [6 empty] | 1116032203627434 | 武汉市 | 无机房 |  | 2015-11-01 | 否 | 楼面抱杆 | 1.0 | - |  |  |  |  | 平原 | 是 | 0 |  |  | 1 |  |  | 0 |  |  | 1 |  |  | 1 |  |  | 1 |  |  |  | 否 | 原产权 | 未知 | 0 | 0 | 0 | 0 | 0 | 0
CTC-CRM-2015-909199747 | 420102908001900092 | 机电园路北 | [6 empty] | 1116032203630408 | 武汉市 | RRU拉远 |  | 2015-11-01 | 否 | 普通地面塔 | 1.0 | 30≤H<35 |  |  |  |  | 平原 | 是 | 1 |  |  | 1 |  |  | 1 |  |  | 1 |  |  | 1 |  |  | 1 |  |  |  | 是 | 原产权 | 未知 | 0 | 0 | 0 | 0 | 0 | 1416.66
CTC-CRM-2015-909201917 | 420114908001900008 | 华利村卫生室 | [6 empty] | 1116032203632488 | 武汉市 | 一体化机柜 |  | 2015-11-01 | 否 | 普通地面塔 | 1.0 | 35≤H<40 |  |  |  |  | 平原 | 是 | 3 | 2015-11-01 | 2017-02-03 | 2 | 2015-11-01 |  | 3 | 2015-11-01 | 2017-02-03 | 3 | 2015-11-01 | 2017-02-03 | 3 | 2015-11-01 | 2017-02-03 | 3 | 2015-11-01 | 2017-02-03 |  | 否 | 原产权 | 未知 | 0 | 0 | 0 | 0 | 0 | 999.99
CTC-CRM-2015-909201998 | 420115908000001003 | 大屋陈 | [6 empty] | 1116032203632781 | 武汉市 | 无机房 |  | 2015-11-01 | 否 | 普通地面塔 | 1.0 | 30≤H<35 |  |  |  |  | 平原 | 是 | 0 |  |  | 2 | 2015-11-01 |  | 0 |  |  | 2 | 2015-11-01 |  | 2 | 2015-11-01 |  | 2 | 2015-11-01 |  |  | 否 | 原产权 | 未知 | 0 | 0 | 0 | 0 | 0 | 0
CTC-CRM-2015-909207708 | 420111908001900190 | 滨湖学生公寓4栋 | [6 empty] | 1116032203639337 | 武汉市 | RRU拉远 |  | 2015-11-01 | 否 | 楼面抱杆 | 1.0 | - |  |  |  |  | 平原 | 是 | 1 |  |  | 1 |  |  | 1 |  |  | 1 |  |  | 1 |  |  | 1 |  |  |  | 是 | 原产权 | 未知 | 0 | 0 | 0 | 0 | 0 | 810
CTC-CRM-2015-910752688 | 420105908000000721 | 东本一厂医务室1 | [6 empty] | 1116121688514341 | 武汉市 | RRU拉远 |  | 2015-11-01 | 否 | 普通楼面塔 | 1.0 | - |  |  |  |  | 平原 | 是 | 2 | 2016-11-25 |  | 2 | 2016-11-25 |  | 2 | 2016-11-25 |  | 2 | 2016-11-25 |  | 2 | 2016-11-25 |  | 2 | 2016-11-25 |  |  | 是 | 原产权 | 未知 | 0 | 0 | 0 | 0 | 0 | 1000
CTC-CRM-2015-910754240 | 420112700000102314 | 打靶堤（万国街与高桥二路交汇处） | [6 empty] | 1116121988519944 | 武汉市 | RRU拉远 |  | 2015-11-01 | 否 | 景观塔 | 1.0 | 30≤H<35 |  |  |  |  | 平原 | 是 | 1 |  |  | 2 | 2015-11-01 |  | 1 |  |  | 2 | 2015-11-01 |  | 2 | 2015-11-01 |  | 2 | 2015-11-01 |  |  | 是 | 原产权 | 未知 | 0 | 0 | 0 | 0 | 0 | 0
CTC-CRM-2015-910754245 | 420115908000001042 | 教学楼2 | [6 empty] | 1116121988519949 | 武汉市 | RRU拉远 |  | 2015-11-01 | 否 | 楼面抱杆 | 1.0 | - |  |  |  |  | 平原 | 是 | 1 |  |  | 1 |  |  | 1 |  |  | 2 | 2015-11-01 |  | 2 | 2015-11-01 |  | 2 | 2015-11-01 |  |  | 是 | 原产权 | 未知 | 0 | 0 | 0 | 0 | 0 | 0
CTC-CRM-2015-910771315 | 420118700000102499 | 武汉学院4 | [6 empty] | 1117011288548833 | 武汉市 | 一体化机柜 |  | 2016-12-31 | 否 | 景观塔 | 1.0 | 25≤H<30 |  |  |  |  | 平原 | 是 | 1 |  |  | 1 |  |  | 1 |  |  | 1 |  |  | 1 |  |  | 1 |  |  |  | 否 | 原产权 | 未知 | 0 | 0 | 0 | 0 | 0 | 1337.5
CTC-CRM-2015-910771316 | 420118700000102501 | 武汉学院3 | [6 empty] | 1117011288548834 | 武汉市 | 一体化机柜 |  | 2016-12-31 | 否 | 景观塔 | 1.0 | 25≤H<30 |  |  |  |  | 平原 | 是 | 1 |  |  | 1 |  |  | 1 |  |  | 1 |  |  | 1 |  |  | 1 |  |  |  | 否 | 原产权 | 未知 | 0 | 0 | 0 | 0 | 0 | 1337.5
CTC-CRM-HEWH-2015-000345 | 420117908000000181 | 新洲区新洲凤凰-DX218 | [6 empty] | 1015061701016776 | 武汉市 | RRU拉远 |  | 2016-12-01 | 否 | 普通地面塔 | 1.0 | 30≤H<35 |  |  |  |  | 平原 | 是 | 3 | 2016-12-01 |  | 0 |  |  | 3 | 2016-12-01 |  | 3 | 2016-12-01 |  | 3 | 2016-12-01 |  | 3 | 2016-12-01 |  |  | 是 | 新增共享 | 未知 | 0 | 0 | 0 | 0 | 0 | 0
CTC-CRM-HEWH-2015-000364 | 420115908001900213 | 江夏区通用1期2-DX0094 | [6 empty] | 1015061200984433 | 武汉市 | RRU拉远 |  | 2015-11-01 | 否 | 景观塔 | 1.1 | 25≤H<30 |  |  |  |  | 平原 | 是 | 1 |  |  | 3 | 2015-11-01 |  | 1 |  |  | 3 | 2015-11-01 |  | 3 | 2015-11-01 |  | 3 | 2015-11-01 |  |  | 是 | 新增共享 | 未知 | 0 | 0 | 0 | 0 | 0 | 0
CTC-CRM-HEWH-2015-000380 | 420103908000000244 | 东西湖区常青中央网球场-DX269 | [6 empty] | 1015063001175560 | 武汉市 | RRU拉远 |  | 2017-02-01 | 否 | 景观塔 | 1.0 | H<20 |  |  |  |  | 平原 | 是 | 3 | 2017-02-01 |  | 3 | 2017-02-01 |  | 3 | 2017-02-01 |  | 3 | 2017-02-01 |  | 3 | 2017-02-01 |  | 3 | 2017-02-01 |  |  | 是 | 新增共享 | 未知 | 0 | 0 | 0 | 0 | 0 | 4500
CTC-CRM-HEWH-2015-000553 | 420115010000000119 | 江夏区百点工业园-DX0038 | [6 empty] | 1015063001175577 | 武汉市 | RRU拉远 |  | 2016-04-30 | 否 | 景观塔 | 1.1 | 25≤H<30 |  |  |  |  | 平原 | 是 | 2 | 2017-01-25 |  | 2 | 2017-01-25 |  | 2 | 2017-01-25 |  | 2 | 2017-01-25 |  | 2 | 2017-01-25 |  | 2 | 2017-01-25 |  |  | 是 | 新增共享 | 未知 | 0 | 0 | 0 | 0 | 0 | 0
CTC-CRM-HEWH-2015-000581 | 420115908000000420 | 江夏文化大厦 | [6 empty] | 1015080600188367 | 武汉市 | RRU拉远 |  | 2015-11-01 | 否 | 楼面抱杆 | 1.1 | - |  |  |  |  | 平原 | 是 | 1 |  |  | 2 | 2015-11-01 |  | 1 |  |  | 2 | 2015-11-01 |  | 2 | 2015-11-01 |  | 2 | 2015-11-01 |  |  | 是 | 新增共享 | 未知 | 0 | 0 | 0 | 0 | 0 | 833.33
CTC-CRM-HEWH-2015-000592 | 420116908000000151 | 黄陂区新十路西陵村-DX170 | [6 empty] | 1015061701016768 | 武汉市 | RRU拉远 |  | 2015-11-01 | 否 | 普通地面塔 | 1.0 | H<30 |  |  |  |  | 平原 | 是 | 1 |  |  | 2 | 2015-11-01 |  | 1 |  |  | 2 | 2015-11-01 |  | 2 | 2015-11-01 |  | 2 | 2015-11-01 |  |  | 是 | 新增共享 | 未知 | 0 | 0 | 0 | 0 | 0 | 0
CTC-CRM-HEWH-2015-000933 | 420115908001900155 | 武咸城际林岗村 | [6 empty] | 1015082700334394 | 武汉市 | RRU拉远 |  | 2015-11-01 | 否 | 景观塔 | 1.0 | 25≤H<30 |  |  |  |  | 平原 | 是 | 1 |  |  | 3 | 2015-11-01 | 2016-12-01 | 1 |  |  | 3 | 2015-11-01 | 2016-12-01 | 3 | 2015-11-01 | 2016-12-01 | 3 | 2015-11-01 | 2016-12-01 |  | 是 | 新增共享 | 未知 | 0 | 0 | 0 | 0 | 0 | 113.62
CTC-CRM-HEWH-2015-000952 | 420114700000104198 | 十三 | [6 empty] | 1015083100373666 | 武汉市 | RRU拉远 |  | 2015-12-31 | 否 | 普通地面塔 | 1.0 | 30≤H<35 |  |  |  |  | 平原 | 是 | 1 |  |  | 3 | 2015-12-31 |  | 1 |  |  | 3 | 2015-12-31 |  | 3 | 2015-12-31 |  | 3 | 2015-12-31 |  |  | 是 | 新增共享 | 未知 | 0 | 0 | 0 | 0 | 0 | 0
CTC-CRM-HEWH-2015-001145 | 420105908001900125 | 汉阳区金砖路-DX0272 | [6 empty] | 1015072300100711 | 武汉市 | RRU拉远 |  | 2017-01-03 | 否 | 简易塔 | 0.3 | H≤20 |  |  |  |  | 平原 | 是 | 1 |  |  | 1 |  |  | 1 |  |  | 1 |  |  | 1 |  |  | 1 |  |  |  | 是 | 新增共享 | 未知 | 0 | 0 | 0 | 0 | 0 | 0
CTC-CRM-HEWH-2015-001315 | 420114908000000261 | 蔡甸区小军山匝道-DX389 | [6 empty] | 1015071600065614 | 武汉市 | RRU拉远 |  | 2017-01-05 | 否 | 景观塔 | 1.0 | 35≤H≤40 |  |  |  |  | 平原 | 是 | 1 |  |  | 3 | 2017-01-05 |  | 1 |  |  | 3 | 2017-01-05 |  | 3 | 2017-01-05 |  | 3 | 2017-01-05 |  |  | 是 | 新增共享 | 未知 | 0 | 0 | 0 | 0 | 0 | 541.66
CTC-CRM-HEWH-2015-001321 | 420116908000000296 | 长塔线徐家田 | [6 empty] | 1015120200819419 | 武汉市 | RRU拉远 |  | 2015-11-01 | 否 | 普通地面塔 | 1.0 | 35≤H<40 |  |  |  |  | 平原 | 是 | 1 |  |  | 2 | 2015-11-01 |  | 1 |  |  | 2 | 2015-11-01 |  | 2 | 2015-11-01 |  | 2 | 2015-11-01 |  |  | 是 | 新增共享 | 未知 | 0 | 0 | 0 | 0 | 0 | 0
CTC-CRM-HEWH-2015-001340 | 420112908000000565 | 走马岭苗湖大队八支沟 | [6 empty] | 1015120200821829 | 武汉市 | RRU拉远 |  | 2017-01-03 | 否 | 普通地面塔 | 1.0 | 40≤H<45 |  |  |  |  | 平原 | 是 | 1 |  |  | 2 | 2017-01-03 |  | 1 |  |  | 2 | 2017-01-03 |  | 2 | 2017-01-03 |  | 2 | 2017-01-03 |  |  | 是 | 新增共享 | 未知 | 0 | 0 | 0 | 0 | 0 | 108.33
CTC-CRM-HEWH-2015-001350 | 420107908000000432 | 武昌区铁路小区-DX326 | [6 empty] | 1015071600065605 | 武汉市 | RRU拉远 |  | 2017-01-01 | 否 | 普通楼面塔 | 1.0 | - |  |  |  |  | 平原 | 是 | 1 |  |  | 1 |  |  | 1 |  |  | 1 |  |  | 1 |  |  | 1 |  |  |  | 是 | 新增共享 | 未知 | 0 | 0 | 0 | 0 | 0 | 1508.33
CTC-CRM-HEWH-2015-001431 | 420103908000000325 | 南馨苑 | [6 empty] | 1015121000864331 | 武汉市 | RRU拉远 |  | 2016-12-02 | 否 | 普通地面塔 | 1.0 | 30≤H<35 |  |  |  |  | 平原 | 是 | 2 | 2016-12-02 |  | 0 |  |  | 2 | 2016-12-02 |  | 3 | 2016-12-02 |  | 3 | 2016-12-02 |  | 3 | 2016-12-02 |  |  | 是 | 新增共享 | 未知 | 0 | 0 | 0 | 0 | 0 | 1916.67
CTC-CRM-HEWH-2016-000586 | 420102908000000611 | 武华苑 | [6 empty] | 1015112600797019 | 武汉市 | RRU拉远 |  | 2016-01-04 | 否 | 景观塔 | 1.0 | 25≤H<30 |  |  |  |  | 平原 | 是 | 3 | 2016-01-04 | 2017-01-25 | 3 | 2016-01-04 | 2016-09-20 | 3 | 2016-01-04 | 2017-01-25 | 3 | 2016-01-04 | 2016-09-20 | 3 | 2016-01-04 | 2016-09-20 | 3 | 2016-01-04 | 2016-09-20 |  | 是 | 新增共享 | 未知 | 0 | 0 | 0 | 0 | 0 | 0
CTC-CRM-HEWH-2016-000589 | 420111908000000510 | 红霞物流美化塔 | [6 empty] | 1015120900853560 | 武汉市 | RRU拉远 |  | 2017-02-01 | 否 | 景观塔 | 1.0 | 30≤H<35 |  |  |  |  | 平原 | 是 | 1 |  |  | 1 |  |  | 1 |  |  | 2 | 2017-02-01 |  | 2 | 2017-02-01 |  | 2 | 2017-02-01 |  |  | 是 | 新增共享 | 未知 | 0 | 0 | 0 | 0 | 0 | 2500
CTC-CRM-HEWH-2016-000596 | 420113908000000173 | 原尚物流 | [6 empty] | 1015080600187416 | 武汉市 | RRU拉远 |  | 2017-01-03 | 否 | 普通地面塔 | 1.0 | H<30 |  |  |  |  | 平原 | 是 | 2 | 2017-01-03 |  | 1 |  |  | 2 | 2017-01-03 |  | 3 | 2017-01-03 |  | 3 | 2017-01-03 |  | 3 | 2017-01-03 |  |  | 是 | 新增共享 | 未知 | 0 | 0 | 0 | 0 | 0 | 0
CTC-CRM-HEWH-2016-000620 | 420115908000000200 | 豹澥还建小区 | [6 empty] | 1015110500697374 | 武汉市 | RRU拉远 |  | 2017-01-04 | 否 | 普通楼面塔 | 1.0 | - |  |  |  |  | 平原 | 是 | 2 | 2017-01-04 |  | 1 |  |  | 2 | 2017-01-04 |  | 2 | 2017-01-04 |  | 2 | 2017-01-04 |  | 2 | 2017-01-04 |  |  | 是 | 新增共享 | 未知 | 0 | 0 | 0 | 0 | 0 | 1166.66
CTC-CRM-HEWH-2016-000670 | 420106908000000225 | 武咸城际红湾村 | [6 empty] | 1015112600797039 | 武汉市 | RRU拉远 |  | 2016-01-02 | 否 | 景观塔 | 1.0 | 30≤H<35 |  |  |  |  | 平原 | 是 | 1 |  |  | 2 | 2016-01-02 |  | 1 |  |  | 2 | 2016-01-02 |  | 2 | 2016-01-02 |  | 2 | 2016-01-02 |  |  | 是 | 新增共享 | 未知 | 0 | 0 | 0 | 0 | 0 | 82.46
CTC-CRM-HEWH-2016-000735 | 420114700000106134 | 高灯村 | [6 empty] | 1016021601136616 | 武汉市 | RRU拉远 |  | 2016-04-10 | 否 | 普通地面塔 | 1.0 | 30≤H<35 |  |  |  |  | 平原 | 是 | 1 |  |  | 3 | 2016-04-10 |  | 1 |  |  | 3 | 2016-04-10 |  | 3 | 2016-04-10 |  | 3 | 2016-04-10 |  |  | 是 | 新增共享 | 未知 | 0 | 0 | 0 | 0 | 0 | 0
CTC-CRM-HEWH-2016-000745 | 420117700000105110 | 和平王店街李畈村 | [6 empty] | 1016022901217070 | 武汉市 | RRU拉远 |  | 2016-04-10 | 否 | 普通地面塔 | 1.0 | 30≤H<35 |  |  |  |  | 平原 | 是 | 1 |  |  | 2 | 2016-04-10 |  | 1 |  |  | 2 | 2016-04-10 |  | 2 | 2016-04-10 |  | 2 | 2016-04-10 |  |  | 是 | 新增共享 | 未知 | 0 | 0 | 0 | 0 | 0 | 0
CTC-CRM-HEWH-2016-000748 | 420117908000000241 | 孔埠白洋村 | [6 empty] | 1016021601136546 | 武汉市 | RRU拉远 |  | 2016-04-10 | 否 | 普通地面塔 | 1.0 | 30≤H<35 |  |  |  |  | 平原 | 是 | 1 |  |  | 3 | 2016-04-10 |  | 1 |  |  | 3 | 2016-04-10 |  | 3 | 2016-04-10 |  | 3 | 2016-04-10 |  |  | 是 | 新增共享 | 未知 | 0 | 0 | 0 | 0 | 0 | 0
CTC-CRM-HEWH-2016-000801 | 420114700000100435 | 长新村 | [6 empty] | 1016030101221040 | 武汉市 | RRU拉远 |  | 2016-04-15 | 否 | 普通地面塔 | 1.0 | 30≤H<35 |  |  |  |  | 平原 | 是 | 1 |  |  | 2 | 2016-04-15 |  | 1 |  |  | 2 | 2016-04-15 |  | 2 | 2016-04-15 |  | 2 | 2016-04-15 |  |  | 是 | 新增共享 | 未知 | 0 | 0 | 0 | 0 | 0 | 0
CTC-CRM-HEWH-2016-000825 | 420117700000105326 | 徐古桃花岗 | [6 empty] | 1016012801078500 | 武汉市 | RRU拉远 |  | 2016-04-15 | 否 | 普通地面塔 | 1.0 | 30≤H<35 |  |  |  |  | 平原 | 是 | 1 |  |  | 2 | 2016-04-15 |  | 1 |  |  | 2 | 2016-04-15 |  | 2 | 2016-04-15 |  | 2 | 2016-04-15 |  |  | 是 | 新增共享 | 未知 | 0 | 0 | 0 | 0 | 0 | 0
CTC-CRM-HEWH-2016-000848 | 420116908000000206 | 李集彭家岗村以西YD | [6 empty] | 1016012801078477 | 武汉市 | 一体化机房 |  | 2016-04-15 | 否 | 普通地面塔 | 1.0 | 35≤H<40 |  |  |  |  | 平原 | 是 | 1 |  |  | 2 | 2016-04-15 |  | 1 |  |  | 2 | 2016-04-15 |  | 2 | 2016-04-15 |  | 2 | 2016-04-15 |  |  | 否 | 新增共享 | 未知 | 0 | 0 | 0 | 0 | 0 | 0
CTC-CRM-HEWH-2016-000901 | 420114700000105348 | 柏林02 | [6 empty] | 1016021601136620 | 武汉市 | RRU拉远 |  | 2016-04-15 | 否 | 普通地面塔 | 1.0 | 35≤H<40 |  |  |  |  | 平原 | 是 | 1 |  |  | 3 | 2016-04-15 |  | 1 |  |  | 3 | 2016-04-15 |  | 3 | 2016-04-15 |  | 3 | 2016-04-15 |  |  | 是 | 新增共享 | 未知 | 0 | 0 | 0 | 0 | 0 | 0
CTC-CRM-HEWH-2016-000940 | 420117700000105309 | 新洲区大埠滨湖-DX0092 | [6 empty] | 1015061000957437 | 武汉市 | RRU拉远 |  | 2015-12-09 | 否 | 普通地面塔 | 1.0 | 45≤H≤50 |  |  |  |  | 平原 | 是 | 1 |  |  | 3 | 2015-12-09 |  | 1 |  |  | 3 | 2015-12-09 |  | 3 | 2015-12-09 |  | 3 | 2015-12-09 |  |  | 是 | 新增共享 | 未知 | 0 | 0 | 0 | 0 | 0 | 0
CTC-CRM-HEWH-2016-000953 | 420116908000000378 | 祁家湾陈岗村YD | [6 empty] | 1016012801078481 | 武汉市 | 一体化机房 |  | 2016-04-15 | 否 | 普通地面塔 | 1.0 | 35≤H<40 |  |  |  |  | 平原 | 是 | 1 |  |  | 2 | 2016-04-15 |  | 1 |  |  | 2 | 2016-04-15 |  | 2 | 2016-04-15 |  | 2 | 2016-04-15 |  |  | 否 | 新增共享 | 未知 | 0 | 0 | 0 | 0 | 0 | 887.49
CTC-CRM-HEWH-2016-001010 | 420112908000000285 | 红星大队 | [6 empty] | 1016012801078554 | 武汉市 | RRU拉远 |  | 2016-04-15 | 否 | 普通地面塔 | 1.0 | 30≤H<35 |  |  |  |  | 平原 | 是 | 1 |  |  | 2 | 2016-04-15 |  | 1 |  |  | 2 | 2016-04-15 |  | 2 | 2016-04-15 |  | 2 | 2016-04-15 |  |  | 是 | 新增共享 | 未知 | 0 | 0 | 0 | 0 | 0 | 197.99
CTC-CRM-HEWH-2016-001076 | 420115700000104829 | 洋湖村 | [6 empty] | 1016021601136565 | 武汉市 | RRU拉远 |  | 2016-04-15 | 否 | 普通地面塔 | 1.0 | 35≤H<40 |  |  |  |  | 平原 | 是 | 1 |  |  | 2 | 2016-04-15 |  | 1 |  |  | 2 | 2016-04-15 |  | 2 | 2016-04-15 |  | 2 | 2016-04-15 |  |  | 是 | 新增共享 | 未知 | 0 | 0 | 0 | 0 | 0 | 0
CTC-CRM-HEWH-2016-001114 | 420112908000000283 | 石家岭 | [6 empty] | 1016012801078532 | 武汉市 | RRU拉远 |  | 2016-04-15 | 否 | 普通地面塔 | 1.0 | 35≤H<40 |  |  |  |  | 平原 | 是 | 1 |  |  | 3 | 2016-04-15 |  | 1 |  |  | 3 | 2016-04-15 |  | 3 | 2016-04-15 |  | 3 | 2016-04-15 |  |  | 是 | 新增共享 | 未知 | 0 | 0 | 0 | 0 | 0 | 1267.67
CTC-CRM-HEWH-2016-001125 | 420117700000105317 | 李集新街 | [6 empty] | 1016030901273572 | 武汉市 | 自建砖混机房 |  | 2016-04-10 | 否 | 普通地面塔 | 1.0 | 40≤H<45 |  |  |  |  | 平原 | 是 | 2 | 2016-04-10 |  | 2 | 2016-04-10 |  | 2 | 2016-04-10 |  | 2 | 2016-04-10 |  | 2 | 2016-04-10 |  | 2 | 2016-04-10 |  |  | 否 | 新增共享 | 未知 | 0 | 0 | 0 | 0 | 0 | 0
CTC-CRM-HEWH-2016-001137 | 420112908000000013 | 荷包湖 | [6 empty] | 1016012801078555 | 武汉市 | RRU拉远 |  | 2016-04-10 | 否 | 普通地面塔 | 1.0 | 30≤H<35 |  |  |  |  | 平原 | 是 | 1 |  |  | 2 | 2016-04-10 |  | 1 |  |  | 2 | 2016-04-10 |  | 2 | 2016-04-10 |  | 2 | 2016-04-10 |  |  | 是 | 新增共享 | 未知 | 0 | 0 | 0 | 0 | 0 | 0
CTC-CRM-HEWH-2016-001294 | 420116908000000290 | 祁家湾龙池村LT | [6 empty] | 1016022401174937 | 武汉市 | RRU拉远 |  | 2016-04-30 | 否 | 普通地面塔 | 1.0 | 40≤H<45 |  |  |  |  | 平原 | 是 | 1 |  |  | 2 | 2016-04-30 |  | 1 |  |  | 2 | 2016-04-30 |  | 2 | 2016-04-30 |  | 2 | 2016-04-30 |  |  | 是 | 新增共享 | 未知 | 0 | 0 | 0 | 0 | 0 | 443.75
CTC-CRM-HEWH-2016-001300 | 420118700000103807 | 洪山区医疗器械园B7栋-DX553 | [6 empty] | 1015063001175591 | 武汉市 | RRU拉远 |  | 2017-01-03 | 否 | 普通楼面塔 | 1.0 | - |  |  |  |  | 平原 | 是 | 1 |  |  | 1 |  |  | 1 |  |  | 2 | 2017-01-03 |  | 2 | 2017-01-03 |  | 2 | 2017-01-03 |  |  | 是 | 新增共享 | 未知 | 0 | 0 | 0 | 0 | 0 | 416.67
CTC-CRM-HEWH-2016-001305 | 420116908000000431 | 罗汉刘家畈YD | [6 empty] | 1016021601136508 | 武汉市 | 自建砖混机房 |  | 2016-04-30 | 否 | 普通地面塔 | 1.0 | 35≤H<40 |  |  |  |  | 平原 | 是 | 2 | 2016-04-30 |  | 2 | 2016-11-25 |  | 2 | 2016-04-30 |  | 3 | 2016-04-30 | 2016-11-25 | 3 | 2016-04-30 | 2016-11-25 | 3 | 2016-04-30 | 2016-11-25 |  | 否 | 新增共享 | 未知 | 0 | 0 | 0 | 0 | 0 | 41.66
CTC-CRM-HEWH-2016-001309 | 420100908000000069 | 洪山区凤凰工业园沪蓉高速旁-DX514 | [6 empty] | 1015071600065578 | 武汉市 | 一体化机柜 |  | 2017-02-03 | 否 | 景观塔 | 1.0 | 20≤H<25 |  |  |  |  | 平原 | 是 | 2 | 2017-02-03 |  | 3 | 2017-02-03 |  | 2 | 2017-02-03 |  | 3 | 2017-02-03 |  | 3 | 2017-02-03 |  | 3 | 2017-02-03 |  |  | 否 | 新增共享 | 未知 | 0 | 0 | 0 | 0 | 0 | 0
CTC-CRM-HEWH-2016-001367 | 420102700000024595 | 正义路竹叶苑 | [6 empty] | 1016021601136562 | 武汉市 | RRU拉远 |  | 2016-04-30 | 否 | 普通地面塔 | 1.0 | H<30 |  |  |  |  | 平原 | 是 | 2 | 2016-04-30 |  | 0 |  |  | 2 | 2016-04-30 |  | 2 | 2016-04-30 |  | 2 | 2016-04-30 |  | 2 | 2016-04-30 |  |  | 是 | 新增共享 | 未知 | 0 | 0 | 0 | 0 | 0 | 0
CTC-CRM-HEWH-2016-001374 | 420118700000105196 | 致嘉钢琴厂-HLH | [6 empty] | 1016030901273620 | 武汉市 | RRU拉远 |  | 2017-01-04 | 否 | 楼面抱杆 | 1.0 | - |  |  |  |  | 平原 | 是 | 2 | 2017-01-04 |  | 1 |  |  | 2 | 2017-01-04 |  | 2 | 2017-01-04 |  | 2 | 2017-01-04 |  | 2 | 2017-01-04 |  |  | 是 | 新增共享 | 未知 | 0 | 0 | 0 | 0 | 0 | 1833.33
CTC-CRM-HEWH-2016-001838 | 420117908000000228 | 徐古富山村 | [6 empty] | 1016041101540723 | 武汉市 | RRU拉远 |  | 2016-06-30 | 否 | 普通地面塔 | 1.0 | 35≤H<40 |  |  |  |  | 平原 | 是 | 1 |  |  | 2 | 2016-06-30 |  | 1 |  |  | 2 | 2016-06-30 |  | 2 | 2016-06-30 |  | 2 | 2016-06-30 |  |  | 是 | 新增共享 | 未知 | 0 | 0 | 0 | 0 | 0 | 0
CTC-CRM-HEWH-2016-002295 | 420117908000000296 | 周铺五云村 | [6 empty] | 1016021601136576 | 武汉市 | RRU拉远 |  | 2017-02-03 | 否 | 普通楼面塔 | 1.0 | - |  |  |  |  | 平原 | 是 | 2 | 2017-02-03 |  | 2 | 2017-02-03 |  | 2 | 2017-02-03 |  | 2 | 2017-02-03 |  | 2 | 2017-02-03 |  | 2 | 2017-02-03 |  |  | 是 | 新增共享 | 未知 | 0 | 0 | 0 | 0 | 0 | 1044.64
CTC-CRM-HEWH-2016-002334 | 420117700000105013 | 孔埠河口村 | [6 empty] | 1016042101620896 | 武汉市 | RRU拉远 |  | 2016-07-30 | 否 | 普通地面塔 | 1.0 | 30≤H<35 |  |  |  |  | 平原 | 是 | 1 |  |  | 3 | 2016-07-30 |  | 1 |  |  | 3 | 2016-07-30 |  | 3 | 2016-07-30 |  | 3 | 2016-07-30 |  |  | 是 | 新增共享 | 未知 | 0 | 0 | 0 | 0 | 0 | 0
CTC-CRM-HEWH-2016-002457 | 420112908000000292 | 107国道1 | [6 empty] | 1015120200821827 | 武汉市 | 一体化机柜 |  | 2016-07-10 | 否 | 景观塔 | 1.0 | 30≤H<35 |  |  |  |  | 平原 | 是 | 1 |  |  | 2 | 2017-02-03 |  | 1 |  |  | 2 | 2016-07-10 |  | 2 | 2016-07-10 |  | 2 | 2016-07-10 |  |  | 否 | 新增共享 | 未知 | 0 | 0 | 0 | 0 | 0 | 0
CTC-CRM-HEWH-2016-002466 | 420111700000104256 | 广埠屯137号改建-ZLH | [6 empty] | 1016050901731895 | 武汉市 | RRU拉远 |  | 2016-07-10 | 否 | 楼面抱杆 | 1.0 | - |  |  |  |  | 平原 | 是 | 2 | 2017-02-28 |  | 2 | 2016-07-10 |  | 2 | 2017-02-28 |  | 3 | 2016-07-10 | 2017-02-28 | 3 | 2016-07-10 | 2017-02-28 | 3 | 2016-07-10 | 2017-02-28 |  | 是 | 新增共享 | 未知 | 0 | 0 | 0 | 0 | 0 | 1999.99
CTC-CRM-HEWH-2016-002664 | 420107700000090405 | 秦园路临江大道 | [6 empty] | 1015120900853555 | 武汉市 | 一体化机房 |  | 2017-01-02 | 否 | 普通楼面塔 | 1.0 | - |  |  |  |  | 平原 | 是 | 1 |  |  | 2 | 2017-01-02 |  | 1 |  |  | 2 | 2017-01-02 |  | 2 | 2017-01-02 |  | 2 | 2017-01-02 |  |  | 否 | 新增共享 | 未知 | 0 | 0 | 0 | 0 | 0 | 1665.83
CTC-CRM-HEWH-2016-002666 | 420107908000000594 | 太极广场 | [6 empty] | 1016022101163623 | 武汉市 | RRU拉远 |  | 2017-01-03 | 否 | 景观塔 | 1.0 | 20≤H<25 |  |  |  |  | 平原 | 是 | 1 |  |  | 3 | 2017-01-03 |  | 1 |  |  | 3 | 2017-01-03 |  | 3 | 2017-01-03 |  | 3 | 2017-01-03 |  |  | 是 | 新增共享 | 未知 | 0 | 0 | 0 | 0 | 0 | 1666.66
CTC-CRM-HEWH-2016-002671 | 420100908000000052 | 高新六路与佛祖岭一路 | [6 empty] | 1016031701355965 | 武汉市 | RRU拉远 |  | 2016-06-30 | 否 | 景观塔 | 1.0 | 25≤H<30 |  |  |  |  | 平原 | 是 | 1 |  |  | 2 | 2016-12-31 |  | 1 |  |  | 2 | 2016-12-31 |  | 2 | 2016-12-31 |  | 2 | 2016-12-31 |  |  | 是 | 新增共享 | 未知 | 0 | 0 | 0 | 0 | 0 | 0
CTC-CRM-HEWH-2016-002692 | 420111908001900211 | 杨春湖地铁口 | [6 empty] | 1015112600797046 | 武汉市 | 一体化机柜 |  | 2017-01-04 | 否 | 景观塔 | 1.0 | 25≤H<30 |  |  |  |  | 平原 | 是 | 1 |  |  | 2 | 2017-01-04 |  | 1 |  |  | 2 | 2017-01-04 |  | 2 | 2017-01-04 |  | 2 | 2017-01-04 |  |  | 否 | 新增共享 | 未知 | 0 | 0 | 0 | 0 | 0 | 0
CTC-CRM-HEWH-2016-002706 | 420116908000000441 | WX729-黄陂背风湾 | [6 empty] | 1016050301694313 | 武汉市 | RRU拉远 |  | 2016-12-02 | 否 | 普通地面塔 | 1.0 | 35≤H<40 |  |  |  |  | 平原 | 是 | 1 |  |  | 2 | 2016-12-02 |  | 1 |  |  | 2 | 2016-12-02 |  | 2 | 2016-12-02 |  | 2 | 2016-12-02 |  |  | 是 | 新增共享 | 未知 | 0 | 0 | 0 | 0 | 0 | 0
CTC-CRM-HEWH-2016-002747 | 420105700000105042 | 锦绣雅苑 | [6 empty] | 1016042101621100 | 武汉市 | RRU拉远 |  | 2017-01-03 | 否 | 楼面抱杆 | 1.0 | - |  |  |  |  | 平原 | 是 | 1 |  |  | 2 | 2017-01-03 |  | 1 |  |  | 3 | 2017-01-03 |  | 3 | 2017-01-03 |  | 3 | 2017-01-03 |  |  | 是 | 新增共享 | 未知 | 0 | 0 | 0 | 0 | 0 | 0
CTC-CRM-HEWH-2016-002748 | 420102908000000199 | 幸福路 | [6 empty] | 1015121500882991 | 武汉市 | RRU拉远 |  | 2017-01-03 | 否 | 景观塔 | 1.0 | 25≤H<30 |  |  |  |  | 平原 | 是 | 2 | 2017-01-03 |  | 2 | 2017-01-03 |  | 2 | 2017-01-03 |  | 2 | 2017-01-03 |  | 2 | 2017-01-03 |  | 2 | 2017-01-03 |  |  | 是 | 新增共享 | 未知 | 0 | 0 | 0 | 0 | 0 | 0
CTC-CRM-HEWH-2016-002749 | 420107908000000264 | 天兴洲和平立交 | [6 empty] | 1016021801150414 | 武汉市 | 一体化机柜 |  | 2017-01-04 | 否 | 景观塔 | 1.0 | 30≤H<35 |  |  |  |  | 平原 | 是 | 1 |  |  | 1 |  |  | 1 |  |  | 2 | 2017-01-04 |  | 2 | 2017-01-04 |  | 2 | 2017-01-04 |  |  | 否 | 新增共享 | 未知 | 0 | 0 | 0 | 0 | 0 | 0
CTC-CRM-HEWH-2016-002756 | 420105908000000411 | 鹦鹉小道自力一街 | [6 empty] | 1016062801964510 | 武汉市 | RRU拉远 |  | 2017-02-01 | 否 | 景观塔 | 1.0 | 20≤H<25 |  |  |  |  | 平原 | 是 | 2 | 2017-02-01 |  | 2 | 2017-02-01 |  | 2 | 2017-02-01 |  | 3 | 2017-02-01 |  | 3 | 2017-02-01 |  | 3 | 2017-02-01 |  |  | 是 | 新增共享 | 未知 | 0 | 0 | 0 | 0 | 0 | 0
CTC-CRM-HEWH-2016-002757 | 420105908000000181 | 江堤乡派出所 | [6 empty] | 1016062801964511 | 武汉市 | RRU拉远 |  | 2017-01-03 | 否 | 景观塔 | 1.0 | 20≤H<25 |  |  |  |  | 平原 | 是 | 1 |  |  | 2 | 2017-01-03 |  | 1 |  |  | 2 | 2017-01-03 |  | 2 | 2017-01-03 |  | 2 | 2017-01-03 |  |  | 是 | 新增共享 | 未知 | 0 | 0 | 0 | 0 | 0 | 1000
CTC-CRM-HEWH-2016-002830 | 420104700000103766 | 舵落口正街55号 | [6 empty] | 1016042101620889 | 武汉市 | RRU拉远 |  | 2017-01-03 | 否 | 普通楼面塔 | 1.0 | - |  |  |  |  | 平原 | 是 | 1 |  |  | 2 | 2017-01-03 |  | 1 |  |  | 2 | 2017-01-03 |  | 2 | 2017-01-03 |  | 2 | 2017-01-03 |  |  | 是 | 新增共享 | 未知 | 0 | 0 | 0 | 0 | 0 | 2187.5
CTC-CRM-HEWH-2016-002837 | 420113908000000134 | 西北湖A01界桩 | [6 empty] | 1016050901731919 | 武汉市 | RRU拉远 |  | 2017-01-04 | 否 | 景观塔 | 1.0 | 25≤H<30 |  |  |  |  | 平原 | 是 | 2 | 2017-01-04 |  | 2 | 2017-01-04 |  | 2 | 2017-01-04 |  | 2 | 2017-01-04 |  | 2 | 2017-01-04 |  | 2 | 2017-01-04 |  |  | 是 | 新增共享 | 未知 | 0 | 0 | 0 | 0 | 0 | 1250
CTC-CRM-HEWH-2016-002845 | 420115908001900260 | 江夏区长航电机旁-DX945 | [6 empty] | 1015072300100660 | 武汉市 | 一体化机柜 |  | 2017-01-02 | 否 | 景观塔 | 1.1 | 30≤H<35 |  |  |  |  | 平原 | 是 | 1 |  |  | 2 | 2017-01-02 |  | 1 |  |  | 2 | 2017-01-02 |  | 2 | 2017-01-02 |  | 2 | 2017-01-02 |  |  | 否 | 新增共享 | 未知 | 0 | 0 | 0 | 0 | 0 | 2347.35
CTC-CRM-HEWH-2016-002851 | 420113908000000163 | 三牛中美学校 | [6 empty] | 1015121500883116 | 武汉市 | RRU拉远 |  | 2017-01-02 | 否 | 景观塔 | 1.0 | H<20 |  |  |  |  | 平原 | 是 | 3 | 2017-01-02 |  | 3 | 2017-01-02 |  | 3 | 2017-01-02 |  | 3 | 2017-01-02 |  | 3 | 2017-01-02 |  | 3 | 2017-01-02 |  |  | 是 | 新增共享 | 未知 | 0 | 0 | 0 | 0 | 0 | 0
CTC-CRM-HEWH-2016-002853 | 420105908000000431 | 移动广电兰亭龙府 | [6 empty] | 1016050901731942 | 武汉市 | RRU拉远 |  | 2017-01-03 | 否 | 景观塔 | 0.3 | 20≤H<25 |  |  |  |  | 平原 | 是 | 1 |  |  | 2 | 2017-01-03 |  | 1 |  |  | 2 | 2017-01-03 |  | 2 | 2017-01-03 |  | 2 | 2017-01-03 |  |  | 是 | 新增共享 | 未知 | 0 | 0 | 0 | 0 | 0 | 0
CTC-CRM-HEWH-2016-002854 | 420105908000000575 | 移动琴台文化艺术中心 | [6 empty] | 1016050901731941 | 武汉市 | RRU拉远 |  | 2017-01-03 | 否 | 景观塔 | 1.0 | 20≤H<25 |  |  |  |  | 平原 | 是 | 1 |  |  | 3 | 2017-01-03 |  | 1 |  |  | 3 | 2017-01-03 |  | 3 | 2017-01-03 |  | 3 | 2017-01-03 |  |  | 是 | 新增共享 | 未知 | 0 | 0 | 0 | 0 | 0 | 1666.67
CTC-CRM-HEWH-2016-002855 | 420105908000000595 | 东风汽车文体中心 | [6 empty] | 1016050901731920 | 武汉市 | RRU拉远 |  | 2017-01-04 | 否 | 景观塔 | 0.3 | 20≤H<25 |  |  |  |  | 平原 | 是 | 1 |  |  | 1 |  |  | 1 |  |  | 1 |  |  | 1 |  |  | 1 |  |  |  | 是 | 新增共享 | 未知 | 0 | 0 | 0 | 0 | 0 | 0
CTC-CRM-HEWH-2016-002856 | 420111908000000524 | 武昌区铁路司机学校-DX921 | [6 empty] | 1015072300100689 | 武汉市 | RRU拉远 |  | 2017-01-03 | 否 | 普通楼面塔 | 0.3 | - |  |  |  |  | 平原 | 是 | 2 | 2017-01-03 |  | 2 | 2017-01-03 |  | 2 | 2017-01-03 |  | 2 | 2017-01-03 |  | 2 | 2017-01-03 |  | 2 | 2017-01-03 |  |  | 是 | 新增共享 | 未知 | 0 | 0 | 0 | 0 | 0 | 0
CTC-CRM-HEWH-2016-002857 | 420106908001900139 | 翠柳村客舍对面 | [6 empty] | 1016033001464200 | 武汉市 | 一体化机柜 |  | 2017-01-05 | 否 | 景观塔 | 1.0 | H<20 |  |  |  |  | 平原 | 是 | 1 |  |  | 2 | 2017-01-05 |  | 1 |  |  | 2 | 2017-01-05 |  | 2 | 2017-01-05 |  | 2 | 2017-01-05 |  |  | 否 | 新增共享 | 未知 | 0 | 0 | 0 | 0 | 0 | 1666.66
CTC-CRM-HEWH-2016-002862 | 420113908000000143 | 同济堂-HLH | [6 empty] | 1016041901599064 | 武汉市 | RRU拉远 |  | 2017-01-03 | 否 | 楼面抱杆 | 1.0 | - |  |  |  |  | 平原 | 是 | 2 | 2017-01-03 |  | 1 |  |  | 2 | 2017-01-03 |  | 2 | 2017-01-03 |  | 2 | 2017-01-03 |  | 2 | 2017-01-03 |  |  | 是 | 新增共享 | 未知 | 0 | 0 | 0 | 0 | 0 | 1650
CTC-CRM-HEWH-2016-002863 | 420115908000000222 | 滨湖村 | [6 empty] | 1016012501059400 | 武汉市 | RRU拉远 |  | 2017-01-04 | 否 | 景观塔 | 1.0 | 30≤H<35 |  |  |  |  | 平原 | 是 | 1 |  |  | 2 | 2017-01-04 |  | 1 |  |  | 2 | 2017-01-04 |  | 2 | 2017-01-04 |  | 2 | 2017-01-04 |  |  | 是 | 新增共享 | 未知 | 0 | 0 | 0 | 0 | 0 | 833.33
CTC-CRM-HEWH-2016-002870 | 420112908000000274 | TCL工业园 | [6 empty] | 1015092500501635 | 武汉市 | 一体化机柜 |  | 2017-01-03 | 否 | 普通楼面塔 | 1.0 | - |  |  |  |  | 平原 | 是 | 1 |  |  | 1 |  |  | 1 |  |  | 2 | 2017-01-03 |  | 2 | 2017-01-03 |  | 2 | 2017-01-03 |  |  | 否 | 新增共享 | 未知 | 0 | 0 | 0 | 0 | 0 | 0
CTC-CRM-HEWH-2016-002873 | 420105908000000368 | 车城西路开发区职校 | [6 empty] | 1016050901731921 | 武汉市 | RRU拉远 |  | 2017-01-05 | 否 | 楼面抱杆 | 1.0 | - |  |  |  |  | 平原 | 是 | 1 |  |  | 2 | 2017-01-05 |  | 1 |  |  | 2 | 2017-01-05 |  | 2 | 2017-01-05 |  | 2 | 2017-01-05 |  |  | 是 | 新增共享 | 未知 | 0 | 0 | 0 | 0 | 0 | 1250
CTC-CRM-HEWH-2016-002875 | 420113908000000079 | 观澜高尔夫公馆 | [6 empty] | 1015121500883115 | 武汉市 | RRU拉远 |  | 2017-01-03 | 否 | 景观塔 | 1.0 | H<20 |  |  |  |  | 平原 | 是 | 2 | 2017-01-03 |  | 2 | 2017-01-03 |  | 2 | 2017-01-03 |  | 2 | 2017-01-03 |  | 2 | 2017-01-03 |  | 2 | 2017-01-03 |  |  | 是 | 新增共享 | 未知 | 0 | 0 | 0 | 0 | 0 | 0
CTC-CRM-HEWH-2016-002876 | 420113700000104060 | 水墨清华小区水清苑-HLH | [6 empty] | 1016030901273565 | 武汉市 | RRU拉远 |  | 2017-01-03 | 否 | 景观塔 | 1.0 | H<20 |  |  |  |  | 平原 | 是 | 1 |  |  | 2 | 2017-01-03 |  | 1 |  |  | 2 | 2017-01-03 |  | 2 | 2017-01-03 |  | 2 | 2017-01-03 |  |  | 是 | 新增共享 | 未知 | 0 | 0 | 0 | 0 | 0 | 0
CTC-CRM-HEWH-2016-002879 | 420113908000000077 | 晶泰科技-HLH | [6 empty] | 1016050901731928 | 武汉市 | RRU拉远 |  | 2017-01-05 | 否 | 景观塔 | 1.0 | 25≤H<30 |  |  |  |  | 平原 | 是 | 1 |  |  | 3 | 2017-01-05 |  | 1 |  |  | 3 | 2017-01-05 |  | 3 | 2017-01-05 |  | 3 | 2017-01-05 |  |  | 是 | 新增共享 | 未知 | 0 | 0 | 0 | 0 | 0 | 0
CTC-CRM-HEWH-2016-002880 | 420113908000000130 | 移动沌口康师傅公司 | [6 empty] | 1015111900758595 | 武汉市 | 一体化机柜 |  | 2017-01-05 | 否 | 景观塔 | 1.0 | 25≤H<30 |  |  |  |  | 平原 | 是 | 3 | 2017-01-05 |  | 3 | 2017-01-05 |  | 3 | 2017-01-05 |  | 3 | 2017-01-05 |  | 3 | 2017-01-05 |  | 3 | 2017-01-05 |  |  | 否 | 新增共享 | 未知 | 0 | 0 | 0 | 0 | 0 | 0
CTC-CRM-HEWH-2016-002881 | 420105908000000119 | 长江供水实业公司 | [6 empty] | 1015121500883114 | 武汉市 | RRU拉远 |  | 2017-01-03 | 否 | 景观塔 | 1.0 | H<20 |  |  |  |  | 平原 | 是 | 2 | 2017-01-03 |  | 2 | 2017-01-03 |  | 2 | 2017-01-03 |  | 2 | 2017-01-03 |  | 2 | 2017-01-03 |  | 2 | 2017-01-03 |  |  | 是 | 新增共享 | 未知 | 0 | 0 | 0 | 0 | 0 | 1250
CTC-CRM-HEWH-2016-002882 | 420113908000000174 | 蔡甸立成饲料HT1 | [6 empty] | 1016050901731944 | 武汉市 | RRU拉远 |  | 2017-01-03 | 否 | 楼面抱杆 | 1.0 | - |  |  |  |  | 平原 | 是 | 1 |  |  | 1 |  |  | 1 |  |  | 2 | 2017-01-03 |  | 2 | 2017-01-03 |  | 2 | 2017-01-03 |  |  | 是 | 新增共享 | 未知 | 0 | 0 | 0 | 0 | 0 | 1666.66
CTC-CRM-HEWH-2016-002883 | 420114700000105104 | 蔡甸金桥普林斯顿HT1 | [6 empty] | 1016050901731930 | 武汉市 | RRU拉远 |  | 2017-01-03 | 否 | 楼面抱杆 | 1.0 | - |  |  |  |  | 平原 | 是 | 1 |  |  | 1 |  |  | 1 |  |  | 2 | 2017-01-03 |  | 2 | 2017-01-03 |  | 2 | 2017-01-03 |  |  | 是 | 新增共享 | 未知 | 0 | 0 | 0 | 0 | 0 | 1129.37
CTC-CRM-HEWH-2016-002885 | 420116908000000333 | WEB29-黄陂许家田 | [6 empty] | 1016050301694330 | 武汉市 | RRU拉远 |  | 2017-01-01 | 否 | 普通地面塔 | 1.0 | 30≤H<35 |  |  |  |  | 平原 | 是 | 1 |  |  | 2 | 2017-01-01 |  | 1 |  |  | 2 | 2017-01-01 |  | 2 | 2017-01-01 |  | 2 | 2017-01-01 |  |  | 是 | 新增共享 | 未知 | 0 | 0 | 0 | 0 | 0 | 0
CTC-CRM-HEWH-2016-002888 | 420116908000000559 | WES95-黄陂民安集 | [6 empty] | 1016050301694343 | 武汉市 | RRU拉远 |  | 2016-07-30 | 否 | 普通地面塔 | 1.0 | 35≤H<40 |  |  |  |  | 平原 | 是 | 1 |  |  | 2 | 2016-07-30 |  | 1 |  |  | 2 | 2016-07-30 |  | 2 | 2016-07-30 |  | 2 | 2016-07-30 |  |  | 是 | 新增共享 | 未知 | 0 | 0 | 0 | 0 | 0 | 0
CTC-CRM-HEWH-2016-002929 | 420115700000104619 | 海口村 | [6 empty] | 1016050301694383 | 武汉市 | RRU拉远 |  | 2016-08-30 | 否 | 普通地面塔 | 0.3 | 40≤H<45 |  |  |  |  | 平原 | 是 | 2 | 2016-08-30 |  | 3 | 2016-08-30 |  | 2 | 2016-08-30 |  | 3 | 2016-08-30 |  | 3 | 2016-08-30 |  | 3 | 2016-08-30 |  |  | 是 | 新增共享 | 未知 | 0 | 0 | 0 | 0 | 0 | 0
CTC-CRM-HEWH-2016-002932 | 420117908000000201 | 新洲狮子岩 | [6 empty] | 1016041901599069 | 武汉市 | RRU拉远 |  | 2016-08-30 | 否 | 普通地面塔 | 1.0 | 30≤H<35 |  |  |  |  | 平原 | 是 | 1 |  |  | 3 | 2016-08-30 |  | 1 |  |  | 3 | 2016-08-30 |  | 3 | 2016-08-30 |  | 3 | 2016-08-30 |  |  | 是 | 新增共享 | 未知 | 0 | 0 | 0 | 0 | 0 | 0
CTC-CRM-HEWH-2016-002947 | 420117908000000185 | 凤凰石骨山村 | [6 empty] | 1016053101844808 | 武汉市 | 自建砖混机房 |  | 2016-08-30 | 否 | 普通地面塔 | 1.0 | 30≤H<35 |  |  |  |  | 平原 | 是 | 3 | 2016-08-30 |  | 1 |  |  | 3 | 2016-08-30 |  | 3 | 2016-08-30 |  | 3 | 2016-08-30 |  | 3 | 2016-08-30 |  |  | 否 | 新增共享 | 未知 | 0 | 0 | 0 | 0 | 0 | 0
CTC-CRM-HEWH-2016-002948 | 420116908000000331 | 黄陂区方家坡-N4467 | [6 empty] | 1016050301694297 | 武汉市 | 自建砖混机房 |  | 2016-09-30 | 否 | 普通地面塔 | 1.0 | 35≤H<40 |  |  |  |  | 平原 | 是 | 3 | 2016-09-30 |  | 3 | 2016-09-30 |  | 3 | 2016-09-30 |  | 3 | 2016-09-30 |  | 3 | 2016-09-30 |  | 3 | 2016-09-30 |  |  | 否 | 新增共享 | 未知 | 0 | 0 | 0 | 0 | 0 | 0
CTC-CRM-HEWH-2016-002956 | 420116908000000292 | WE834-黄陂沙口 | [6 empty] | 1016050301694318 | 武汉市 | RRU拉远 |  | 2016-09-30 | 否 | 普通地面塔 | 1.0 | 30≤H<35 |  |  |  |  | 平原 | 是 | 1 |  |  | 2 | 2016-09-30 |  | 1 |  |  | 2 | 2016-09-30 |  | 2 | 2016-09-30 |  | 2 | 2016-09-30 |  |  | 是 | 新增共享 | 未知 | 0 | 0 | 0 | 0 | 0 | 0
CTC-CRM-HEWH-2016-002962 | 420116908000000449 | WER45-黄陂建华村 | [6 empty] | 1016050301694335 | 武汉市 | RRU拉远 |  | 2016-09-30 | 否 | 普通地面塔 | 1.0 | 35≤H<40 |  |  |  |  | 平原 | 是 | 2 | 2017-02-03 |  | 2 | 2016-09-30 |  | 2 | 2017-02-03 |  | 2 | 2016-09-30 |  | 2 | 2016-09-30 |  | 2 | 2016-09-30 |  |  | 是 | 新增共享 | 未知 | 0 | 0 | 0 | 0 | 0 | 62.49
CTC-CRM-HEWH-2016-003085 | 42011701000034 | 潘塘桃园 | [6 empty] | 1016081702131168 | 武汉市 | RRU拉远 |  | 2016-10-30 | 否 | 普通地面塔 | 1.0 | 35≤H<40 |  |  |  |  | 平原 | 是 | 1 |  |  | 3 | 2016-10-30 |  | 1 |  |  | 3 | 2016-10-30 |  | 3 | 2016-10-30 |  | 3 | 2016-10-30 |  |  | 是 | 新增共享 | 未知 | 0 | 0 | 0 | 0 | 0 | 0
CTC-CRM-HEWH-2016-003223 | 420111908000000524 | 铁路司机学校 | [6 empty] | 1016022901213611 | 武汉市 | RRU拉远 |  | 2016-12-02 | 否 | 普通楼面塔 | 1.0 | - |  |  |  |  | 平原 | 是 | 2 | 2016-12-02 |  | 2 | 2016-12-02 |  | 2 | 2016-12-02 |  | 2 | 2016-12-02 |  | 2 | 2016-12-02 |  | 2 | 2016-12-02 |  |  | 是 | 新增共享 | 未知 | 0 | 0 | 0 | 0 | 0 | 2083.33
CTC-CRM-HEWH-2016-003224 | 420105700000060825 | 红光路通用技校 | [6 empty] | 1016011801031698 | 武汉市 | RRU拉远 |  | 2016-12-03 | 否 | 普通楼面塔 | 1.0 | - |  |  |  |  | 平原 | 是 | 1 |  |  | 2 | 2016-12-03 |  | 1 |  |  | 2 | 2016-12-31 | 2016-12-03 | 2 | 2016-12-31 | 2016-12-03 | 2 | 2016-12-31 | 2016-12-03 |  | 是 | 新增共享 | 未知 | 0 | 0 | 0 | 0 | 0 | 1083.33
CTC-CRM-HEWH-2017-000168 | 420114700000104177 | 移动官桥 | [6 empty] | 1016053101844803 | 武汉市 | 自建砖混机房 |  | 2017-01-02 | 否 | 普通地面塔 | 1.0 | H<30 |  |  |  |  | 平原 | 是 | 2 | 2017-01-02 |  | 2 | 2017-01-02 |  | 2 | 2017-01-02 |  | 2 | 2017-01-02 |  | 2 | 2017-01-02 |  | 2 | 2017-01-02 |  |  | 否 | 新增共享 | 未知 | 0 | 0 | 0 | 0 | 0 | 155.14
CTC-CRM-HEWH-2017-000169 | 420114700000100267 | 和平村 | [6 empty] | 1016053101844801 | 武汉市 | 自建砖混机房 |  | 2017-01-02 | 否 | 普通地面塔 | 1.0 | 35≤H<40 |  |  |  |  | 平原 | 是 | 2 | 2017-01-02 |  | 2 | 2017-01-02 |  | 2 | 2017-01-02 |  | 2 | 2017-01-02 |  | 2 | 2017-01-02 |  | 2 | 2017-01-02 |  |  | 否 | 新增共享 | 未知 | 0 | 0 | 0 | 0 | 0 | 0
CTC-CRM-HEWH-2017-000170 | 420114700000104452 | 延山村 | [6 empty] | 1016053101844802 | 武汉市 | 自建砖混机房 |  | 2017-01-03 | 否 | 普通地面塔 | 1.0 | 35≤H<40 |  |  |  |  | 平原 | 是 | 2 | 2017-01-03 |  | 2 | 2017-01-03 |  | 2 | 2017-01-03 |  | 2 | 2017-01-03 |  | 2 | 2017-01-03 |  | 2 | 2017-01-03 |  |  | 否 | 新增共享 | 未知 | 0 | 0 | 0 | 0 | 0 | 0
CTC-CRM-HEWH-2017-000172 | 420117700000105097 | 凤凰毛冲村 | [6 empty] | 1016041901599059 | 武汉市 | RRU拉远 |  | 2017-01-03 | 否 | 普通地面塔 | 1.0 | 30≤H<35 |  |  |  |  | 平原 | 是 | 1 |  |  | 2 | 2017-01-03 |  | 1 |  |  | 2 | 2017-01-03 |  | 2 | 2017-01-03 |  | 2 | 2017-01-03 |  |  | 是 | 新增共享 | 未知 | 0 | 0 | 0 | 0 | 0 | 0
CTC-CRM-HEWH-2017-000173 | 420116908000000507 | 黄陂木兰山 | [6 empty] | 1016050301694353 | 武汉市 | RRU拉远 |  | 2017-01-03 | 否 | 景观塔 | 1.0 | H<20 |  |  |  |  | 平原 | 是 | 2 | 2017-01-03 |  | 1 |  |  | 2 | 2017-01-03 |  | 2 | 2017-01-03 |  | 2 | 2017-01-03 |  | 2 | 2017-01-03 |  |  | 是 | 新增共享 | 未知 | 0 | 0 | 0 | 0 | 0 | 0
CTC-CRM-HEWH-2017-000174 | 420114908000000192 | 南屏院 | [6 empty] | 1016053101844798 | 武汉市 | 自建砖混机房 |  | 2017-01-02 | 否 | 普通地面塔 | 1.0 | H<30 |  |  |  |  | 平原 | 是 | 2 | 2017-01-02 |  | 2 | 2017-01-02 |  | 2 | 2017-01-02 |  | 2 | 2017-01-02 |  | 2 | 2017-01-02 |  | 2 | 2017-01-02 |  |  | 否 | 新增共享 | 未知 | 0 | 0 | 0 | 0 | 0 | 148.06
CTC-CRM-HEWH-2017-000215 | 420112908000000403 | 常青台北商场 | [6 empty] | 1016042801674897 | 武汉市 | RRU拉远 |  | 2017-01-03 | 否 | 普通楼面塔 | 1.0 | - |  |  |  |  | 平原 | 是 | 1 |  |  | 1 |  |  | 1 |  |  | 2 | 2017-01-03 |  | 2 | 2017-01-03 |  | 2 | 2017-01-03 |  |  | 是 | 新增共享 | 未知 | 0 | 0 | 0 | 0 | 0 | 1291.66
CTC-CRM-HEWH-2017-000218 | 420115908000000309 | 新光村 | [6 empty] | 1016062501954952 | 武汉市 | RRU拉远 |  | 2017-01-03 | 否 | 普通地面塔 | 1.0 | H<30 |  |  |  |  | 平原 | 是 | 1 |  |  | 2 | 2017-01-03 |  | 1 |  |  | 2 | 2017-01-03 |  | 2 | 2017-01-03 |  | 2 | 2017-01-03 |  |  | 是 | 新增共享 | 未知 | 0 | 0 | 0 | 0 | 0 | 0
CTC-CRM-HEWH-2017-000219 | 420117908000000502 | 旧街戴家河 | [6 empty] | 1016041901599075 | 武汉市 | RRU拉远 |  | 2017-01-03 | 否 | 普通地面塔 | 1.0 | 35≤H<40 |  |  |  |  | 平原 | 是 | 1 |  |  | 1 |  |  | 1 |  |  | 2 | 2017-01-03 |  | 2 | 2017-01-03 |  | 2 | 2017-01-03 |  |  | 是 | 新增共享 | 未知 | 0 | 0 | 0 | 0 | 0 | 0
CTC-CRM-HEWH-2017-000220 | 420105908000000468 | 赛纳河畔汉江边 | [6 empty] | 1016060601870064 | 武汉市 | RRU拉远 |  | 2017-01-03 | 否 | 景观塔 | 1.0 | 20≤H<25 |  |  |  |  | 平原 | 是 | 1 |  |  | 3 | 2017-01-03 |  | 1 |  |  | 3 | 2017-01-03 |  | 3 | 2017-01-03 |  | 3 | 2017-01-03 |  |  | 是 | 新增共享 | 未知 | 0 | 0 | 0 | 0 | 0 | 0
CTC-CRM-HEWH-2017-000221 | 420118700000103055 | 励志营业厅 | [6 empty] | 1016081002109491 | 武汉市 | 自建彩钢板机房 |  | 2017-01-03 | 否 | 普通楼面塔 | 1.0 | - |  |  |  |  | 平原 | 是 | 1 |  |  | 1 |  |  | 1 |  |  | 2 | 2017-01-03 |  | 2 | 2017-01-03 |  | 2 | 2017-01-03 |  |  | 否 | 新增共享 | 未知 | 0 | 0 | 0 | 0 | 0 | 1916.66
CTC-CRM-HEWH-2017-000222 | 420106700000104983 | 广埠屯137号 | [6 empty] | 1016060701876819 | 武汉市 | RRU拉远 |  | 2017-01-03 | 否 | 楼面抱杆 | 1.0 | - |  |  |  |  | 平原 | 是 | 1 |  |  | 1 |  |  | 1 |  |  | 2 | 2017-01-03 |  | 2 | 2017-01-03 |  | 2 | 2017-01-03 |  |  | 是 | 新增共享 | 未知 | 0 | 0 | 0 | 0 | 0 | 6187.5
CTC-CRM-HEWH-2017-000223 | 420117908000000514 | 辛冲镇铁河村 | [6 empty] | 1016041901599074 | 武汉市 | RRU拉远 |  | 2017-01-03 | 否 | 普通地面塔 | 1.0 | 35≤H<40 |  |  |  |  | 平原 | 是 | 1 |  |  | 1 |  |  | 1 |  |  | 2 | 2017-01-03 |  | 2 | 2017-01-03 |  | 2 | 2017-01-03 |  |  | 是 | 新增共享 | 未知 | 0 | 0 | 0 | 0 | 0 | 0
CTC-CRM-HEWH-2017-000226 | 420117908000000429 | 汪集陈敦 | [6 empty] | 1016041901599055 | 武汉市 | RRU拉远 |  | 2017-01-03 | 否 | 普通地面塔 | 1.0 | 30≤H<35 |  |  |  |  | 平原 | 是 | 1 |  |  | 3 | 2017-01-03 |  | 1 |  |  | 3 | 2017-01-03 |  | 3 | 2017-01-03 |  | 3 | 2017-01-03 |  |  | 是 | 新增共享 | 未知 | 0 | 0 | 0 | 0 | 0 | 0
CTC-CRM-HEWH-2017-000227 | 420113700000103458 | 东风汽车有限公司 | [6 empty] | 1015121500883117 | 武汉市 | 一体化机柜 |  | 2017-01-03 | 否 | 景观塔 | 1.0 | 20≤H<25 |  |  |  |  | 平原 | 是 | 2 | 2017-01-03 |  | 2 | 2017-01-03 |  | 2 | 2017-01-03 |  | 2 | 2017-01-03 |  | 2 | 2017-01-03 |  | 2 | 2017-01-03 |  |  | 否 | 新增共享 | 未知 | 0 | 0 | 0 | 0 | 0 | 0
CTC-CRM-HEWH-2017-000228 | 420105908000000560 | 罗七路琴台大道口东 | [6 empty] | 1016060601870062 | 武汉市 | RRU拉远 |  | 2017-01-03 | 否 | 景观塔 | 1.0 | 20≤H<25 |  |  |  |  | 平原 | 是 | 1 |  |  | 3 | 2017-01-03 |  | 1 |  |  | 3 | 2017-01-03 |  | 3 | 2017-01-03 |  | 3 | 2017-01-03 |  |  | 是 | 新增共享 | 未知 | 0 | 0 | 0 | 0 | 0 | 1666.66
CTC-CRM-HEWH-2017-000229 | 420113908000000068 | 沌口路万家湖B区 | [6 empty] | 1015121500883113 | 武汉市 | 一体化机柜 |  | 2017-02-03 | 否 | 景观塔 | 1.0 | H<20 |  |  |  |  | 平原 | 是 | 2 | 2017-02-03 |  | 2 | 2017-02-03 |  | 2 | 2017-02-03 |  | 2 | 2017-02-03 |  | 2 | 2017-02-03 |  | 2 | 2017-02-03 |  |  | 否 | 新增共享 | 未知 | 0 | 0 | 0 | 0 | 0 | 0
CTC-CRM-HEWH-2017-000231 | 420117908000000370 | 三店街大王文二 | [6 empty] | 1016041901599078 | 武汉市 | RRU拉远 |  | 2017-01-03 | 否 | 普通楼面塔 | 1.0 | - |  |  |  |  | 平原 | 是 | 1 |  |  | 2 | 2017-01-03 |  | 1 |  |  | 2 | 2017-01-03 |  | 2 | 2017-01-03 |  | 2 | 2017-01-03 |  |  | 是 | 新增共享 | 未知 | 0 | 0 | 0 | 0 | 0 | 0
CTC-CRM-HEWH-2017-000251 | 420111908000000618 | 烈电新村附一号 | [6 empty] | 1016033001464199 | 武汉市 | RRU拉远 |  | 2017-01-04 | 否 | 普通楼面塔 | 1.0 | - |  |  |  |  | 平原 | 是 | 1 |  |  | 2 | 2017-01-04 |  | 1 |  |  | 2 | 2017-01-04 |  | 2 | 2017-01-04 |  | 2 | 2017-01-04 |  |  | 是 | 新增共享 | 未知 | 0 | 0 | 0 | 0 | 0 | 1952.43
CTC-CRM-HEWH-2017-000252 | 420115908000000703 | 关南园四路 | [6 empty] | 1015082500306201 | 武汉市 | RRU拉远 |  | 2017-01-05 | 否 | 景观塔 | 1.1 | 30≤H<35 |  |  |  |  | 平原 | 是 | 2 | 2017-01-05 |  | 3 | 2017-01-05 |  | 2 | 2017-01-05 |  | 3 | 2017-01-05 |  | 3 | 2017-01-05 |  | 3 | 2017-01-05 |  |  | 是 | 新增共享 | 未知 | 0 | 0 | 0 | 0 | 0 | 0
CTC-CRM-HEWH-2017-000254 | 420118700000105254 | 蔡甸嘉宝恒 | [6 empty] | 1015120200819367 | 武汉市 | RRU拉远 |  | 2017-01-04 | 否 | 楼面抱杆 | 1.0 | - |  |  |  |  | 平原 | 是 | 2 | 2017-01-04 |  | 1 |  |  | 2 | 2017-01-04 |  | 2 | 2017-01-04 |  | 2 | 2017-01-04 |  | 2 | 2017-01-04 |  |  | 是 | 新增共享 | 未知 | 0 | 0 | 0 | 0 | 0 | 1333.33
CTC-CRM-HEWH-2017-000258 | 420115908000000273 | 第二师范北门旁 | [6 empty] | 1016060101850589 | 武汉市 | 一体化机柜 |  | 2017-01-04 | 否 | 普通楼面塔 | 1.0 | - |  |  |  |  | 平原 | 是 | 3 | 2017-01-04 |  | 2 | 2017-01-04 |  | 3 | 2017-01-04 |  | 3 | 2017-01-04 |  | 3 | 2017-01-04 |  | 3 | 2017-01-04 |  |  | 否 | 新增共享 | 未知 | 0 | 0 | 0 | 0 | 0 | 1250
CTC-CRM-HEWH-2017-000278 | 420106908000000122 | 九龙大酒店 | [6 empty] | 1015112600797049 | 武汉市 | RRU拉远 |  | 2017-02-01 | 否 | 楼面抱杆 | 1.1 | - |  |  |  |  | 平原 | 是 | 1 |  |  | 2 | 2017-02-01 |  | 1 |  |  | 2 | 2017-02-01 |  | 2 | 2017-02-01 |  | 2 | 2017-02-01 |  |  | 是 | 新增共享 | 未知 | 0 | 0 | 0 | 0 | 0 | 1833.33
CTC-CRM-HEWH-2017-000279 | 420103700000102928 | 万松园苏宁 | [6 empty] | 1016060201852413 | 武汉市 | RRU拉远 |  | 2016-12-01 | 否 | 普通楼面塔 | 1.0 | - |  |  |  |  | 平原 | 是 | 1 |  |  | 2 | 2016-12-01 |  | 1 |  |  | 2 | 2016-12-01 |  | 2 | 2016-12-01 |  | 2 | 2016-12-01 |  |  | 是 | 新增共享 | 未知 | 0 | 0 | 0 | 0 | 0 | 1250
CTC-CRM-HEWH-2017-000296 | 420117700000105119 | 刘集吴榜高家墩 | [6 empty] | 1016081002109502 | 武汉市 | 一体化机柜 |  | 2017-02-03 | 否 | 普通地面塔 | 1.0 | 30≤H<35 |  |  |  |  | 平原 | 是 | 1 |  |  | 3 | 2017-02-03 |  | 1 |  |  | 3 | 2017-02-03 |  | 3 | 2017-02-03 |  | 3 | 2017-02-03 |  |  | 否 | 新增共享 | 未知 | 0 | 0 | 0 | 0 | 0 | 0
CTC-CRM-HEWH-2017-000297 | 420111908000000651 | 珞珈外语学院 | [6 empty] | 1016081102114847 | 武汉市 | RRU拉远 |  | 2016-12-01 | 否 | 普通楼面塔 | 1.0 | - |  |  |  |  | 平原 | 是 | 3 | 2016-12-01 |  | 3 | 2016-12-01 |  | 3 | 2016-12-01 |  | 3 | 2016-12-01 |  | 3 | 2016-12-01 |  | 3 | 2016-12-01 |  |  | 是 | 新增共享 | 未知 | 0 | 0 | 0 | 0 | 0 | 1298.54
CTC-CRM-HEWH-2017-000298 | 420111908000000564 | D理工大南湖校区大门旁-ZLH | [6 empty] | 1016081902138564 | 武汉市 | RRU拉远 |  | 2016-12-01 | 否 | 景观塔 | 1.0 | 25≤H<30 |  |  |  |  | 平原 | 是 | 1 |  |  | 2 | 2016-12-01 |  | 1 |  |  | 2 | 2016-12-01 |  | 2 | 2016-12-01 |  | 2 | 2016-12-01 |  |  | 是 | 新增共享 | 未知 | 0 | 0 | 0 | 0 | 0 | 2108.33
CTC-CRM-2015-909215404 | 420200908001900052 | 黄石刘家细湾 | [6 empty] | 1116032503645975 | 黄石市 | 一体化机柜 |  | 2015-11-01 | 否 | 景观塔 | 1.0 | 30≤H<35 |  |  |  |  | 平原 | 是 | 1 |  |  | 1 | 2016-02-03 |  | 1 |  |  | 1 | 2016-02-03 |  | 1 | 2016-02-03 |  | 1 | 2016-02-03 |  |  | 否 | 原产权 | 未知 | 0 | 0 | 0 | 0 | 0 | 0
CTC-CRM-2015-909221573 | 420200908000000042 | 黄石-黄棉 | [6 empty] | 1116032503652396 | 黄石市 | 租用机房 |  | 2015-11-01 | 否 | 普通楼面塔 | 1.0 | - |  |  |  |  | 平原 | 是 | 2 | 2015-11-01 |  | 2 | 2015-11-01 |  | 2 | 2015-11-01 |  | 3 | 2015-11-01 | 2016-04-15 | 3 | 2015-11-01 | 2016-04-15 | 3 | 2015-11-01 | 2016-04-15 |  | 否 | 原产权 | 未知 | 0 | 0 | 0 | 0 | 0 | 1540
CTC-CRM-2015-909222348 | 420281908000000116 | 大冶祝铺 | [6 empty] | 1116032503653093 | 黄石市 | 自建砖混机房 |  | 2015-11-01 | 否 | 普通地面塔 | 1.0 | 35≤H<40 |  |  |  |  | 平原 | 是 | 1 |  |  | 1 |  |  | 1 |  |  | 1 |  |  | 1 |  |  | 1 |  |  |  | 否 | 原产权 | 未知 | 0 | 0 | 0 | 0 | 0 | 1666.66
CTC-CRM-2015-909224955 | 420200908000000051 | 黄石-假日宾馆 | [6 empty] | 1116032503655514 | 黄石市 | 自建砖混机房 |  | 2015-11-01 | 否 | 楼面抱杆 | 1.0 | - |  |  |  |  | 平原 | 是 | 1 |  |  | 1 |  |  | 1 |  |  | 1 |  |  | 1 |  |  | 1 |  |  |  | 否 | 原产权 | 未知 | 0 | 0 | 0 | 0 | 0 | 554.33
CTC-CRM-2015-909225394 | 420200908001900089 | 黄石袁仓培训基地 | [6 empty] | 1116032503656215 | 黄石市 | 一体化机柜 |  | 2015-11-01 | 否 | 楼面抱杆 | 1.0 | - |  |  |  |  | 平原 | 是 | 1 |  |  | 1 |  |  | 1 |  |  | 1 |  |  | 1 |  |  | 1 |  |  |  | 否 | 原产权 | 未知 | 0 | 0 | 0 | 0 | 0 | 583.33
CTC-CRM-2015-909227568 | 420200908001900020 | 黄石纺机俱乐部 | [6 empty] | 1116032503659361 | 黄石市 | 一体化机柜 |  | 2015-11-01 | 否 | 普通楼面塔 | 1.0 | - |  |  |  |  | 平原 | 是 | 1 |  |  | 1 |  |  | 1 |  |  | 1 |  |  | 1 |  |  | 1 |  |  |  | 否 | 原产权 | 未知 | 0 | 0 | 0 | 0 | 0 | 500
CTC-CRM-2015-909228588 | 420200908000000126 | 黄石-麻纺 | [6 empty] | 1116032503658601 | 黄石市 | 自建砖混机房 |  | 2015-11-01 | 否 | 楼面抱杆 | 1.0 | - |  |  |  |  | 平原 | 是 | 2 | 2015-11-01 |  | 2 | 2015-11-01 |  | 2 | 2015-11-01 |  | 2 | 2015-11-01 |  | 2 | 2015-11-01 |  | 2 | 2015-11-01 |  |  | 否 | 原产权 | 未知 | 0 | 0 | 0 | 0 | 0 | 1000
CTC-CRM-2015-909229405 | 420200908001900045 | 黄石冶勘新村 | [6 empty] | 1116032503661516 | 黄石市 | 一体化机柜 |  | 2015-11-01 | 否 | 普通楼面塔 | 1.0 | - |  |  |  |  | 平原 | 是 | 1 |  |  | 1 |  |  | 1 |  |  | 1 |  |  | 1 |  |  | 1 |  |  |  | 否 | 原产权 | 未知 | 0 | 0 | 0 | 0 | 0 | 416.67
CTC-CRM-2015-909234449 | 420200908001900015 | 黄石劲牌酒业 | [6 empty] | 1116032503665658 | 黄石市 | 一体化机柜 |  | 2015-11-01 | 否 | 景观塔 | 1.0 | 30≤H<35 |  |  |  |  | 平原 | 是 | 2 |  |  | 2 |  |  | 2 |  |  | 2 |  |  | 2 |  |  | 2 |  |  |  | 否 | 原产权 | 未知 | 0 | 0 | 0 | 0 | 0 | 0
CTC-CRM-2015-909238537 | 420202700000113720 | 南极雪家属楼 | [6 empty] | 1116032503668850 | 黄石市 | 一体化机柜 |  | 2015-11-01 | 否 | 楼面抱杆 | 1.0 | - |  |  |  |  | 平原 | 是 | 1 |  |  | 1 |  |  | 1 |  |  | 1 |  |  | 1 |  |  | 1 |  |  |  | 否 | 原产权 | 未知 | 0 | 0 | 0 | 0 | 0 | 1054.17
CTC-CRM-2015-909239006 | 420200908000000098 | 黄石-铁矿食堂 | [6 empty] | 1116032503668719 | 黄石市 | 无机房 |  | 2015-11-01 | 否 | 普通楼面塔 | 1.0 | - |  |  |  |  | 平原 | 是 | 0 |  |  | 2 | 2015-11-01 |  | 0 |  |  | 2 | 2015-11-01 |  | 2 | 2015-11-01 |  | 2 | 2015-11-01 |  |  | 否 | 原产权 | 未知 | 0 | 0 | 0 | 0 | 0 | 826.68
CTC-CRM-2015-909247704 | 420200908000000003 | 金野集团2-天虹小区 | [6 empty] | 1116032503677295 | 黄石市 | 一体化机柜 |  | 2015-11-01 | 否 | 楼面抱杆 | 1.0 | - |  |  |  |  | 平原 | 是 | 2 | 2016-04-15 |  | 2 | 2016-04-15 |  | 2 | 2016-04-15 |  | 2 | 2016-04-15 |  | 2 | 2016-04-15 |  | 2 | 2016-04-15 |  |  | 否 | 原产权 | 未知 | 0 | 0 | 0 | 0 | 0 | 972.22
CTC-CRM-2015-909253813 | 420200908001900007 | 黄石（广发物流） | [6 empty] | 1116032503683224 | 黄石市 | 一体化机柜 |  | 2015-11-01 | 否 | 普通楼面塔 | 1.0 | - |  |  |  |  | 平原 | 是 | 2 | 2016-09-18 |  | 1 |  |  | 2 | 2016-09-18 |  | 2 | 2016-09-18 |  | 2 | 2016-09-18 |  | 2 | 2016-09-18 |  |  | 否 | 原产权 | 未知 | 0 | 0 | 0 | 0 | 0 | 568.75
CTC-CRM-2015-909260335 | 420281908000000023 | 现业-徐滨-柯家湾 | [6 empty] | 1116032503690468 | 黄石市 | 无机房 |  | 2015-11-01 | 否 | 普通地面塔 | 1.0 | 35≤H<40 |  |  |  |  | 平原 | 是 | 0 |  |  | 1 |  |  | 0 |  |  | 2 | 2017-01-16 |  | 2 | 2017-01-16 |  | 2 | 2017-01-16 |  |  | 否 | 原产权 | 未知 | 0 | 0 | 0 | 0 | 0 | 0
CTC-CRM-2015-909261486 | 420281908000000161 | 大冶-金桥铝业 | [6 empty] | 1116032503692419 | 黄石市 | 自建砖混机房 |  | 2015-11-01 | 否 | 楼面抱杆 | 1.0 | - |  |  |  |  | 平原 | 是 | 1 |  |  | 1 |  |  | 1 |  |  | 1 |  |  | 1 |  |  | 1 |  |  |  | 否 | 原产权 | 未知 | 0 | 0 | 0 | 0 | 0 | 333.67
CTC-CRM-2015-909264711 | 420200908001900019 | 黄石纺机 | [6 empty] | 1116032503693640 | 黄石市 | 一体化机柜 |  | 2015-11-01 | 否 | 普通楼面塔 | 1.0 | - |  |  |  |  | 平原 | 是 | 1 |  |  | 1 |  |  | 1 |  |  | 1 |  |  | 1 |  |  | 1 |  |  |  | 否 | 原产权 | 未知 | 0 | 0 | 0 | 0 | 0 | 366.67
CTC-CRM-2015-909268170 | 420200908000000045 | 黄石-月亮山 | [6 empty] | 1116032503699079 | 黄石市 | 自建砖混机房 |  | 2015-11-01 | 否 | 楼面抱杆 | 1.0 | - |  |  |  |  | 平原 | 是 | 1 |  |  | 1 |  |  | 1 |  |  | 1 |  |  | 1 |  |  | 1 |  |  |  | 否 | 原产权 | 未知 | 0 | 0 | 0 | 0 | 0 | 583.33
CTC-CRM-2015-909269340 | 420202700000113741 | 华夏江城 | [6 empty] | 1116032503699901 | 黄石市 | 一体化机柜 |  | 2015-11-01 | 否 | 楼面抱杆 | 1.0 | - |  |  |  |  | 平原 | 是 | 1 |  |  | 1 |  |  | 1 |  |  | 1 |  |  | 1 |  |  | 1 |  |  |  | 否 | 原产权 | 未知 | 0 | 0 | 0 | 0 | 0 | 1116.67
CTC-CRM-2015-909270546 | 420281700000055157 | 大冶-大冶供销社-金港百汇 | [6 empty] | 1116032503702193 | 黄石市 | 无机房 |  | 2015-11-01 | 否 | 楼面抱杆 | 1.0 | - |  |  |  |  | 平原 | 是 | 0 |  |  | 1 |  |  | 0 |  |  | 1 |  |  | 1 |  |  | 1 |  |  |  | 否 | 原产权 | 未知 | 0 | 0 | 0 | 0 | 0 | 850.58
CTC-CRM-2015-909270963 | 420222908000000733 | 阳新-赤马山 | [6 empty] | 1116032503702956 | 黄石市 | 自建砖混机房 |  | 2015-11-01 | 否 | 普通地面塔 | 1.0 | 35≤H<40 |  |  |  |  | 平原 | 是 | 1 |  |  | 1 | 2016-01-04 |  | 1 |  |  | 1 | 2016-01-04 |  | 1 | 2016-01-04 |  | 1 | 2016-01-04 |  |  | 否 | 原产权 | 未知 | 0 | 0 | 0 | 0 | 0 | 0
CTC-CRM-2015-909272949 | 420200908001900049 | 黄石延安路（普仁医院） | [6 empty] | 1116032503705152 | 黄石市 | 一体化机柜 |  | 2015-11-01 | 否 | 普通楼面塔 | 1.0 | - |  |  |  |  | 平原 | 是 | 1 |  |  | 1 |  |  | 1 |  |  | 1 |  |  | 1 |  |  | 1 |  |  |  | 否 | 原产权 | 未知 | 0 | 0 | 0 | 0 | 0 | 420.83
CTC-CRM-2015-909276649 | 420200908000000128 | 黄石-工业技校 | [6 empty] | 1116032503708472 | 黄石市 | 自建砖混机房 |  | 2015-11-01 | 否 | 楼面抱杆 | 1.0 | - |  |  |  |  | 平原 | 是 | 1 |  |  | 1 |  |  | 1 |  |  | 1 |  |  | 1 |  |  | 1 |  |  |  | 否 | 原产权 | 未知 | 0 | 0 | 0 | 0 | 0 | 584.17
CTC-CRM-2015-909280379 | 420281908000000070 | 大冶-省农电（大冶六中） | [6 empty] | 1116032503711608 | 黄石市 | 无机房 |  | 2015-11-01 | 否 | 普通楼面塔 | 1.0 | - |  |  |  |  | 平原 | 是 | 0 |  |  | 1 |  |  | 0 |  |  | 1 |  |  | 1 |  |  | 1 |  |  |  | 否 | 原产权 | 未知 | 0 | 0 | 0 | 0 | 0 | 1334.17
CTC-CRM-2015-909280449 | 420281908000000132 | 大冶殷祖镇 | [6 empty] | 1116032503711708 | 黄石市 | 自建砖混机房 |  | 2015-11-01 | 否 | 普通地面塔 | 1.0 | 30≤H<35 |  |  |  |  | 平原 | 是 | 1 |  |  | 2 | 2015-11-01 |  | 1 |  |  | 2 | 2015-11-01 |  | 2 | 2015-11-01 |  | 2 | 2015-11-01 |  |  | 否 | 原产权 | 未知 | 0 | 0 | 0 | 0 | 0 | 0
CTC-CRM-2015-909286235 | 420200908001900048 | 黄石五金机电城 | [6 empty] | 1116032503717550 | 黄石市 | 一体化机柜 |  | 2015-11-01 | 否 | 普通楼面塔 | 1.0 | - |  |  |  |  | 平原 | 是 | 1 |  |  | 1 |  |  | 1 |  |  | 1 |  |  | 1 |  |  | 1 |  |  |  | 否 | 原产权 | 未知 | 0 | 0 | 0 | 0 | 0 | 458.33
CTC-CRM-2015-909288005 | 420281908000000091 | 大冶-观山村 | [6 empty] | 1116032503717804 | 黄石市 | 无机房 |  | 2015-11-01 | 否 | 楼面抱杆 | 1.0 | - |  |  |  |  | 平原 | 是 | 0 |  |  | 2 | 2016-04-15 |  | 0 |  |  | 2 | 2016-04-15 |  | 2 | 2016-04-15 |  | 2 | 2016-04-15 |  |  | 否 | 原产权 | 未知 | 0 | 0 | 0 | 0 | 0 | 833.33
CTC-CRM-2015-909289483 | 420222908001900141 | 阳新商务局 | [6 empty] | 1116032503720588 | 黄石市 | 一体化机柜 |  | 2015-11-01 | 否 | 楼面抱杆 | 1.0 | - |  |  |  |  | 平原 | 是 | 1 |  |  | 1 |  |  | 1 |  |  | 1 |  |  | 1 |  |  | 1 |  |  |  | 否 | 原产权 | 未知 | 0 | 0 | 0 | 0 | 0 | 833.33
CTC-CRM-2015-909297423 | 420281908000000093 | 大冶-保安 | [6 empty] | 1116032503727014 | 黄石市 | 自建彩钢板机房 |  | 2015-11-01 | 否 | 楼面抱杆 | 1.0 | - |  |  |  |  | 平原 | 是 | 1 |  |  | 1 |  |  | 1 |  |  | 1 |  |  | 1 |  |  | 1 |  |  |  | 否 | 原产权 | 未知 | 0 | 0 | 0 | 0 | 0 | 833.33
CTC-CRM-2015-909298872 | 420200908000000107 | 黄石-中波台-龙湖山庄-乡企局 | [6 empty] | 1116032503730433 | 黄石市 | 自建砖混机房 |  | 2015-11-01 | 否 | 楼面抱杆 | 1.0 | - |  |  |  |  | 平原 | 是 | 2 | 2015-11-01 |  | 2 | 2015-11-01 |  | 2 | 2015-11-01 |  | 2 | 2015-11-01 |  | 2 | 2015-11-01 |  | 2 | 2015-11-01 |  |  | 否 | 原产权 | 未知 | 0 | 0 | 0 | 0 | 0 | 1160
CTC-CRM-2015-909299381 | 420200908001900087 | 黄石中窑湾 | [6 empty] | 1116032503731132 | 黄石市 | 一体化机柜 |  | 2015-11-01 | 否 | 楼面抱杆 | 1.0 | - |  |  |  |  | 平原 | 是 | 1 |  |  | 1 |  |  | 1 |  |  | 1 |  |  | 1 |  |  | 1 |  |  |  | 否 | 原产权 | 未知 | 0 | 0 | 0 | 0 | 0 | 666.67
CTC-CRM-2015-909299567 | 420222908000000192 | 阳新七里组 | [6 empty] | 1116032503731048 | 黄石市 | 无机房 |  | 2015-11-01 | 否 | 普通地面塔 | 1.0 | 35≤H<40 |  |  |  |  | 平原 | 是 | 0 |  |  | 3 | 2015-11-01 |  | 0 |  |  | 3 | 2015-11-01 |  | 3 | 2015-11-01 |  | 3 | 2015-11-01 | 2017-01-16 |  | 否 | 既有共享 | 未知 | 0 | 0 | 0 | 0 | 0 | 0
CTC-CRM-2015-909302918 | 420200908000000109 | 黄石-二橡 | [6 empty] | 1116032503733537 | 黄石市 | 自建砖混机房 |  | 2015-11-01 | 否 | 普通地面塔 | 1.0 | H<30 |  |  |  |  | 平原 | 是 | 1 |  |  | 1 |  |  | 1 |  |  | 1 |  |  | 1 |  |  | 1 |  |  |  | 否 | 原产权 | 未知 | 0 | 0 | 0 | 0 | 0 | 380
CTC-CRM-2015-909303310 | 420200908001900088 | 黄石袁仓广场 | [6 empty] | 1116032503734245 | 黄石市 | 一体化机柜 |  | 2015-11-01 | 否 | 普通楼面塔 | 1.0 | - |  |  |  |  | 平原 | 是 | 1 |  |  | 2 | 2016-01-04 |  | 1 |  |  | 2 | 2016-01-04 |  | 2 | 2016-01-04 |  | 2 | 2016-01-04 |  |  | 否 | 原产权 | 未知 | 0 | 0 | 0 | 0 | 0 | 1108.33
CTC-CRM-2015-909303593 | 420200908000000703 | 黄石-金野集团 | [6 empty] | 1116032503734168 | 黄石市 | 租用机房 |  | 2015-11-01 | 否 | 普通楼面塔 | 1.0 | - |  |  |  |  | 平原 | 是 | 2 | 2015-11-01 |  | 2 | 2015-11-01 |  | 2 | 2015-11-01 |  | 2 | 2015-11-01 |  | 2 | 2015-11-01 |  | 2 | 2015-11-01 |  |  | 否 | 既有共享 | 未知 | 0 | 0 | 0 | 0 | 0 | 2000
CTC-CRM-2015-909308754 | 420281908000000117 | B-大冶南山王禄 | [6 empty] | 1116032503740431 | 黄石市 | 自建砖混机房 |  | 2015-11-01 | 否 | 景观塔 | 1.0 | 25≤H<30 |  |  |  |  | 平原 | 是 | 1 |  |  | 1 |  |  | 1 |  |  | 1 |  |  | 1 |  |  | 1 |  |  |  | 否 | 原产权 | 未知 | 0 | 0 | 0 | 0 | 0 | 55.58
CTC-CRM-2015-909310183 | 420281908001900020 | 大冶马桥 | [6 empty] | 1116032503739472 | 黄石市 | 一体化机柜 |  | 2015-11-01 | 否 | 景观塔 | 1.0 | 30≤H<35 |  |  |  |  | 平原 | 是 | 1 |  |  | 1 |  |  | 1 |  |  | 1 |  |  | 1 |  |  | 1 |  |  |  | 否 | 原产权 | 未知 | 0 | 0 | 0 | 0 | 0 | 0
CTC-CRM-HEHS-2015-000168 | 420200908001900072 | 河口财政 | [6 empty] | 1015061400991643 | 黄石市 | RRU拉远 |  | 2015-11-01 | 否 | 楼面抱杆 | 1.0 | - |  |  |  |  | 平原 | 是 | 1 |  |  | 1 |  |  | 1 |  |  | 1 |  |  | 1 |  |  | 1 |  |  |  | 是 | 新增共享 | 未知 | 0 | 0 | 0 | 0 | 0 | 504.17
CTC-CRM-HEHS-2015-000172 | 420222908000000589 | 富池桥头 | [6 empty] | 1015052700827958 | 黄石市 | RRU拉远 |  | 2015-11-01 | 否 | 楼面抱杆 | 1.0 | - |  |  |  |  | 平原 | 是 | 1 |  |  | 1 |  |  | 1 |  |  | 2 | 2015-11-01 |  | 2 | 2015-11-01 |  | 2 | 2015-11-01 |  |  | 是 | 新增共享 | 未知 | 0 | 0 | 0 | 0 | 0 | 833.33
CTC-CRM-HEHS-2015-000422 | 420281908001900005 | 正杰装饰D | [6 empty] | 1015092500503279 | 黄石市 | RRU拉远 |  | 2015-11-15 | 否 | 楼面抱杆 | 1.0 | - |  |  |  |  | 平原 | 是 | 1 |  |  | 1 |  |  | 1 |  |  | 1 |  |  | 1 |  |  | 1 |  |  |  | 是 | 新增共享 | 未知 | 0 | 0 | 0 | 0 | 0 | 0
CTC-CRM-HEHS-2015-000475 | 420200908000000277 | 湖师生物楼 | [6 empty] | 1015092300481839 | 黄石市 | RRU拉远 |  | 2016-04-15 | 否 | 楼面抱杆 | 1.0 | - |  |  |  |  | 平原 | 是 | 1 |  |  | 2 | 2016-04-15 |  | 1 |  |  | 2 | 2016-04-15 |  | 2 | 2016-04-15 |  | 2 | 2016-04-15 |  |  | 是 | 新增共享 | 未知 | 0 | 0 | 0 | 0 | 0 | 2114.19
CTC-CRM-HEHS-2016-000013 | 420200908000000088 | 现业九龙广场 | [6 empty] | 1015121700890878 | 黄石市 | RRU拉远 |  | 2016-01-14 | 否 | 楼面抱杆 | 1.0 | - |  |  |  |  | 平原 | 是 | 1 |  |  | 2 | 2016-01-14 |  | 1 |  |  | 2 | 2016-01-14 |  | 2 | 2016-01-14 |  | 2 | 2016-01-14 |  |  | 是 | 新增共享 | 未知 | 0 | 0 | 0 | 0 | 0 | 458.33
CTC-CRM-HEHS-2016-000078 | 420281908000000694 | 范铺 | [6 empty] | 1015121400877627 | 黄石市 | RRU拉远 |  | 2016-03-14 | 否 | 楼面抱杆 | 1.0 | - |  |  |  |  | 平原 | 是 | 1 |  |  | 2 | 2016-03-14 |  | 1 |  |  | 2 | 2016-03-14 |  | 2 | 2016-03-14 |  | 2 | 2016-03-14 |  |  | 是 | 新增共享 | 未知 | 0 | 0 | 0 | 0 | 0 | 0
CTC-CRM-HEHS-2016-000185 | 420222908000000192 | 阳新七里组 | [6 empty] | 1016031201311089 | 黄石市 | RRU拉远 |  | 2016-04-29 | 否 | 普通地面塔 | 0.3 | 45≤H≤50 |  |  |  |  | 平原 | 是 | 1 |  |  | 3 | 2016-04-29 | 2017-01-16 | 1 |  |  | 3 | 2016-04-29 | 2017-01-16 | 3 | 2016-04-29 | 2017-01-16 | 3 | 2016-04-29 | 2017-01-16 |  | 是 | 新增共享 | 未知 | 0 | 0 | 0 | 0 | 0 | 0
CTC-CRM-HEHS-2016-000236 | 420222908000000255 | 韦源口东湖村 | [6 empty] | 1016033101477152 | 黄石市 | RRU拉远 |  | 2016-05-16 | 否 | 普通地面塔 | 1.0 | 35≤H<40 |  |  |  |  | 平原 | 是 | 1 | 2016-05-16 |  | 2 | 2016-05-16 |  | 1 | 2016-05-16 |  | 2 | 2017-02-01 | 2016-05-16 | 2 | 2017-02-01 | 2016-05-16 | 2 | 2017-02-01 | 2016-05-16 |  | 是 | 新增共享 | 未知 | 0 | 0 | 0 | 0 | 0 | 0
CTC-CRM-HEHS-2016-000251 | 420200908000000345 | 黄石饭店 | [6 empty] | 1016033101477141 | 黄石市 | RRU拉远 |  | 2016-05-16 | 否 | 楼面抱杆 | 1.0 | - |  |  |  |  | 平原 | 是 | 1 |  |  | 2 | 2016-05-16 |  | 1 |  |  | 2 | 2016-05-16 |  | 2 | 2016-05-16 |  | 2 | 2016-05-16 |  |  | 是 | 新增共享 | 未知 | 0 | 0 | 0 | 0 | 0 | 2317.34
CTC-CRM-HEHS-2016-000299 | 420281700000054543 | 大冶金井广场 | [6 empty] | 1016033101477091 | 黄石市 | RRU拉远 |  | 2016-08-04 | 否 | 楼面抱杆 | 1.0 | - |  |  |  |  | 平原 | 是 | 1 |  |  | 2 | 2016-08-04 |  | 1 |  |  | 2 | 2016-08-04 |  | 2 | 2016-08-04 |  | 2 | 2016-08-04 |  |  | 是 | 新增共享 | 未知 | 0 | 0 | 0 | 0 | 0 | 1250
CTC-CRM-HEHS-2016-000300 | 420281908000000607 | 还地桥屏山村 | [6 empty] | 1016033101477105 | 黄石市 | RRU拉远 |  | 2016-08-04 | 否 | 普通地面塔 | 1.0 | 35≤H<40 |  |  |  |  | 平原 | 是 | 1 |  |  | 2 | 2016-08-04 |  | 1 |  |  | 2 | 2016-08-04 |  | 2 | 2016-08-04 |  | 2 | 2016-08-04 |  |  | 是 | 新增共享 | 未知 | 0 | 0 | 0 | 0 | 0 | 20.85
CTC-CRM-HEHS-2016-000311 | 420281700000054761 | 阳新陈垴上 | [6 empty] | 1016033101477139 | 黄石市 | RRU拉远 |  | 2016-08-04 | 否 | 楼面抱杆 | 1.0 | - |  |  |  |  | 平原 | 是 | 1 |  |  | 2 | 2016-08-04 |  | 1 |  |  | 2 | 2016-08-04 |  | 2 | 2016-08-04 |  | 2 | 2016-08-04 |  |  | 是 | 新增共享 | 未知 | 0 | 0 | 0 | 0 | 0 | 1372.4
CTC-CRM-HEHS-2016-000331 | 420222908001900050 | 武九21（阳新塘堍卢家湾） | [6 empty] | 1016041601584964 | 黄石市 | RRU拉远 |  | 2016-08-04 | 否 | 普通地面塔 | 1.0 | H<30 |  |  |  |  | 平原 | 是 | 1 |  |  | 1 |  |  | 1 |  |  | 1 |  |  | 1 |  |  | 1 |  |  |  | 是 | 新增共享 | 未知 | 0 | 0 | 0 | 0 | 0 | 990
CTC-CRM-HEHS-2016-000333 | 420200908001900032 | 大冶天海物流标 | [6 empty] | 1016041601584975 | 黄石市 | RRU拉远 |  | 2016-08-04 | 否 | 楼面抱杆 | 1.0 | - |  |  |  |  | 平原 | 是 | 1 |  |  | 1 |  |  | 1 |  |  | 2 | 2016-08-04 |  | 2 | 2016-08-04 |  | 2 | 2016-08-04 |  |  | 是 | 新增共享 | 未知 | 0 | 0 | 0 | 0 | 0 | 787.5
CTC-CRM-HEHS-2017-000082 | 420281908000000390 | 武九10（阳新港边屋） | [6 empty] | 1016121402585362 | 黄石市 | RRU拉远 |  | 2017-02-15 | 否 | 普通地面塔 | 1.0 | H<30 |  |  |  |  | 平原 | 是 | 2 | 2017-02-15 |  | 2 | 2017-02-15 |  | 2 | 2017-02-15 |  | 2 | 2017-02-15 |  | 2 | 2017-02-15 |  | 2 | 2017-02-15 |  |  | 是 | 新增共享 | 未知 | 0 | 0 | 0 | 0 | 0 | 0
CTC-CRM-HEHS-2017-000083 | 420281908000000563 | 高河 | [6 empty] | 1016121402585363 | 黄石市 | 无机房 |  | 2017-02-15 | 否 | 普通地面塔 | 0.3 | H<30 |  |  |  |  | 平原 | 是 | 0 |  |  | 2 | 2017-02-15 |  | 0 |  |  | 2 | 2017-02-15 |  | 2 | 2017-02-15 |  | 2 | 2017-02-15 |  |  | 否 | 新增共享 | 未知 | 0 | 0 | 0 | 0 | 0 | 0
CTC-CRM-2015-909106693 | 420323908000000495 | 大观山 | [6 empty] | 1116032203537756 | 十堰市 | 自建砖混机房 |  | 2015-11-01 | 否 | 景观塔 | 1.0 | H<20 |  |  |  |  | 平原 | 是 | 2 | 2015-11-01 |  | 2 | 2015-11-01 |  | 2 | 2015-11-01 |  | 2 | 2015-11-01 |  | 2 | 2015-11-01 |  | 2 | 2015-11-01 |  |  | 否 | 既有共享 | 未知 | 0 | 0 | 0 | 0 | 0 | 91.07
CTC-CRM-2015-909113726 | 420303908000000499 | 白石村 | [6 empty] | 1116032203543609 | 十堰市 | 一体化机柜 |  | 2015-11-01 | 否 | 景观塔 | 1.0 | 20≤H<25 |  |  |  |  | 平原 | 是 | 1 |  |  | 1 |  |  | 1 |  |  | 2 | 2017-01-15 |  | 2 | 2017-01-15 |  | 2 | 2017-01-15 |  |  | 否 | 原产权 | 未知 | 0 | 0 | 0 | 0 | 0 | 0
CTC-CRM-2015-909134996 | 420321908000000007 | 谭家湾工业园 | [6 empty] | 1116032203563919 | 十堰市 | 无机房 |  | 2015-11-01 | 否 | 景观塔 | 1.0 | H<20 |  |  |  |  | 平原 | 是 | 0 |  |  | 1 |  |  | 0 |  |  | 2 | 2017-02-24 |  | 2 | 2017-02-24 |  | 2 | 2017-02-24 |  |  | 否 | 原产权 | 未知 | 0 | 0 | 0 | 0 | 0 | 0
CTC-CRM-2015-909136440 | 420322908000000492 | 湖北口桃源沟 | [6 empty] | 1116032203567133 | 十堰市 | 自建砖混机房 |  | 2015-11-01 | 否 | 景观塔 | 1.0 | 20≤H<25 |  |  |  |  | 平原 | 是 | 3 | 2015-11-01 | 2017-01-15 | 3 | 2015-11-01 | 2017-01-15 | 3 | 2015-11-01 | 2017-01-15 | 3 | 2015-11-01 | 2017-01-15 | 3 | 2015-11-01 | 2017-01-15 | 3 | 2015-11-01 | 2017-01-15 |  | 否 | 原产权 | 未知 | 0 | 0 | 0 | 0 | 0 | 0
CTC-CRM-2015-909171547 | 420300908000000244 | 金顶 | [6 empty] | 1116032203601816 | 十堰市 | 租用机房 |  | 2015-11-01 | 否 | 楼面抱杆 | 1.0 | - |  |  |  |  | 平原 | 是 | 1 |  |  | 1 |  |  | 1 |  |  | 2 | 2016-12-19 |  | 2 | 2016-12-19 |  | 2 | 2016-12-19 |  |  | 否 | 原产权 | 未知 | 0 | 0 | 0 | 0 | 0 | 249.99
CTC-CRM-2015-909178151 | 420381908000000509 | 牛河 | [6 empty] | 1116032203607344 | 十堰市 | 自建砖混机房 |  | 2015-11-01 | 否 | 景观塔 | 1.0 | H<20 |  |  |  |  | 平原 | 是 | 3 | 2015-11-01 | 2017-01-15 | 3 | 2015-11-01 | 2017-01-15 | 3 | 2015-11-01 | 2017-01-15 | 3 | 2015-11-01 | 2017-01-15 | 3 | 2015-11-01 | 2017-01-15 | 3 | 2015-11-01 | 2017-01-15 |  | 否 | 原产权 | 未知 | 0 | 0 | 0 | 0 | 0 | 0
CTC-CRM-2015-909178280 | 420322908001900037 | 天河彩虹城 | [6 empty] | 1116032203607383 | 十堰市 | RRU拉远 |  | 2015-11-01 | 否 | 楼面抱杆 | 1.0 | - |  |  |  |  | 平原 | 是 | 1 |  |  | 1 |  |  | 1 |  |  | 1 |  |  | 1 |  |  | 1 |  |  |  | 是 | 原产权 | 未知 | 0 | 0 | 0 | 0 | 0 | 0
CTC-CRM-2015-909185316 | 420302908000000063 | 茅箭武装部 | [6 empty] | 1116032203616761 | 十堰市 | 租用机房 |  | 2015-11-01 | 否 | 楼面抱杆 | 1.0 | - |  |  |  |  | 平原 | 是 | 1 |  |  | 1 |  |  | 1 |  |  | 1 |  |  | 1 |  |  | 1 |  |  |  | 否 | 原产权 | 未知 | 0 | 0 | 0 | 0 | 0 | 4329.16
CTC-CRM-2015-909186826 | 420323908000000030 | 竹山-秦古大观山 | [6 empty] | 1116032203617745 | 十堰市 | 自建砖混机房 |  | 2015-11-01 | 否 | 普通地面塔 | 1.0 | 40≤H<45 |  |  |  |  | 平原 | 是 | 1 |  |  | 1 |  |  | 1 |  |  | 1 |  |  | 1 |  |  | 1 |  |  |  | 否 | 原产权 | 未知 | 0 | 0 | 0 | 0 | 0 | 0
CTC-CRM-2015-909192389 | 420325908001900175 | 唐城路联关路口 | [6 empty] | 1116032203623840 | 十堰市 | RRU拉远 |  | 2015-11-01 | 否 | 楼面抱杆 | 1.0 | - |  |  |  |  | 平原 | 是 | 1 |  |  | 1 |  |  | 1 |  |  | 1 |  |  | 1 |  |  | 1 |  |  |  | 是 | 原产权 | 未知 | 0 | 0 | 0 | 0 | 0 | 316.67
CTC-CRM-2015-909196161 | 420321908000000083 | 郧县城关 | [6 empty] | 1116032203625264 | 十堰市 | 租用机房 |  | 2015-11-01 | 否 | 楼面抱杆 | 1.0 | - |  |  |  |  | 平原 | 是 | 1 |  |  | 2 | 2015-11-01 |  | 1 |  |  | 2 | 2015-11-01 |  | 2 | 2015-11-01 |  | 2 | 2015-11-01 |  |  | 否 | 原产权 | 未知 | 0 | 0 | 0 | 0 | 0 | 6000